## Equipos
NÚMERO DE CONTROL | EQUIPO | MARCA | MODELO | NÚMERO DE SERIE | AREA | PROVEEDOR DE COMPRA | ACCESORIOS | NÚMERO DE ACTIVO FIJO | UBICACION | FECHA DE INSTALACION | ESTADO DE EQUIPO | PROVEEDOR DE SERVICIO | CONTACTO | TELEFONO | REFACCIONES CAMBIADAS | CONSUMIBLES
AP-001 | FLUJOMETRO DE OXIGENO | OHIO MEDICAL | 6701-1290-921 | NOD | INGENIERIA BIOMEDICA | GMMC MEXICANA | NA | 154 | 1ER PISO HOSPITALIZACION | 2013 | OPERATIVO | MIE | servicio@mie.com.mx | 5518355012 | Motor | NA
AP-002 | MEZCLADOR DE AIRE-OXIGENO | CAREFUSION | 10273 | BCF05351 | MORGUE | CAREFUSION | Convertidor | 112 | 2DO PISO HOSPITALIZACION | 2015 | SIN FUNCIONAR | MIE | servicio@mie.com.mx | 5559283501 | BaterIa | Banda
AP-003 | BASE HUMIDIFICADORA | FISHER AND PAYKEL | MR850JHU | 100907092423 | HEMODIALISIS | MIE | Convertidor | 189 | 1ER PISO HOSPITALIZACION | 2013 | OPERATIVO | CAREFUSION | servicio@carefusion.com.mx | 5518271022 | Cables internos | LiquIdo
AP-004 | ENDOSCOPIO | OLYMPUS | S/M | AHR223122 | RADIOTERAPIA | OLYMPUS | NA | 224 | 3ER PISO HOSPITALIZACION | 2018 | OPERATIVO | OLYMPUS | servicio@olympus.com.mx | 5531928412 | Botones | NA
AP-005 | URGENCIAS | SORA | MG16 | BFTR7756 | CUARTO DE MAQUINAS | GMMC MEXICANA | Electricos | 554 | 2DO PISO HOSPITALIZACION | 2017 | SIN FUNCIONAR | CAREFUSION | servicio@carefusion.com.mx | 5527163919 | Software | NA
AP-006 | MAQUINA DE ECG | MEDTRONIC | ECG01278 | 1008010512 | REHABILITACION FISICA | FaP | Placas | 894 | 4TO PISO HOSPITALIZACION | 2014 | OPERATIVO | PLP | servicio@plp.com.mx | 5529296849 | Cables Externos | NA
AP-007 | SISTEMA DE ESTRES | DAMECA | SDE3536 | 10080SDE54 | LABOR | PHILIPS | NA | 322 | 2DO PISO HOSPITALIZACION | 2014 | DISPONIBLE | PLP | servicio@plp.com.mx | 5566042815 | Manguera | NA
AP-008 | UNIDADES ELECTROQUIRURGICAS | PHILIPS HEALTHCARE | UEQ0992 | 50001UE562 | CUARTO DE MAQUINAS | MANPREC | Electricos | 887 | 1ER PISO HOSPITALIZACION | 2012 | OPERATIVO | GMMC | servicio@gmmc.com.mx | 5513972542 | Filtro | Maguera
AP-009 | LUCES QUIRURGICAS | MERIVAARA | LQR6899 | 8000168LQR | IMAGEN | PROEMIER | NA | 766 | 3ER PISO HOSPITALIZACION | 2011 | DISPONIBLE | SEMIT | servicio@semit.com.mx | 5523672828 | Extractor | Iluminador
AP-010 | ULTRASONIDO DE CEyE | STEELCO | UDD0100 | 10800100UD | URGENCIAS | ARKANUM | Manuales | 199 | 4TO PISO HOSPITALIZACION | 2010 | OPERATIVO | CEMSA | servicio@cemsa.com.mx | 5512347890 | Magneticos | Magnetos
AP-011 | MESAS QUIRURGICAS | PROMAC | MQR2311 | 5008MQE23 | LABOR | MEDILAB | NA | 985 | 2DO PISO HOSPITALIZACION | 2016 | ACTIVO | CEMSA | servicio@cemsa.com.mx | 7731008005 | Amplificador | Material Interno
AP-012 | CAMAS PARA PACIENTES | MULTIMED | CPP8787 | 10080CP537 | MEDICINA NUCLEAR | DEMIM | Manuales | 365 | 1ER PISO HOSPITALIZACION | 2016 | ACTIVO | MPC | servicio@mpc.com.mx | 5523786890 | Resortes | NA
AP-013 | MAQUINA DE ANESTESIA | DIINSEL | MDA6588 | 10080MDA9 | QUIROFANO CENTRAL | PROMAC | Placas | 180 | 3ER PISO HOSPITALIZACION | 2016 | FUNCIONAL | MULTIMED | servicio@multimed.com.mx | 5535872543 | Banda | NA
AP-014 | ESTERILIZADORES | SMH | ETZ5632 | 50001ETZ89 | CEyE | M SOLUTIONS | NA | 654 | 4TO PISO HOSPITALIZACION | 2017 | FUNCIONAL | SERVIMEDIC | servicio@servimedic.com.mx | 5523417865 | Banda | Maguera
AP-015 | DESFIBRILADORES | PROEMIER | DFD6596 | DCV1006558 | TERAPIA INTERMEDIA | SEMIT | NA | 874 | 1ER PISO HOSPITALIZACION | 2016 | OPERATIVO | OCEANMEDIC | servicio@oceanmedic.com.mx | 5537890112 | Banda | Maguera
AP-016 | MONITORES DE PACIENTES | ZAPMETA | MDP5431 | ZAP30411009 | TERAPIA INTENSIVA | MULTIMED | Electricos | 852 | 3ER PISO HOSPITALIZACION | 2015 | ACTIVO | OFIU | servicio@ofiu.com.mx | 5546719022 | Pantalla | Bateria
AP-017 | CAMILLAS | ARKANUM | CML0089 | CM10080089 | LABOR | DEMESA | Ruedas | 656 | 3ER PISO HOSPITALIZACION | 2019 | FUNCIONAL | BTL EM | servicio@btl.com.mx | 5551876104 | Control Automatico | Material Interno
AP-018 | MAQUINAS DE ELECTROCARDIOGRAMA | DRAEGER | MDE7590 | DRMD50010 | CUNERO | CEMSA | Placas | 909 | 4TO PISO HOSPITALIZACION | 2014 | OPERATIVO | PROEMIER | servicio@proemier.com.mx | 5512417245 | Cables internos | Bateria
AP-019 | OXIMETROS | MEDILAB | OXM36 | MDLOX80035 | HOSPITALIZACION SEGUNDO PISO | MPC | NA | 181 | 1ER PISO HOSPITALIZACION | 2018 | DISPONIBLE | MEDICAL SOL | servicio@medical.com.mx | 5520182817 | Magneticos | NA
AP-020 | FLUJOMETRO DE OXIGENO | OHIO MEDICAL | 6701-1290-921 | NOD | HOSPITALIZACION TERCER PISO | GMMC MEXICANA | NA | 154 | 1ER PISO HOSPITALIZACION | 2013 | OPERATIVO | MIE | servicio@mie.com.mx | 5518355012 | Motor | NA
AP-021 | MEZCLADOR DE AIRE-OXIGENO | CAREFUSION | 10273 | BCF05351 | APOYO RESPIRATORIO | CAREFUSION | Convertidor | 112 | 2DO PISO HOSPITALIZACION | 2015 | SIN FUNCIONAR | MIE | servicio@mie.com.mx | 5559283501 | BaterIa | Banda
AP-022 | BASE HUMIDIFICADORA | FISHER AND PAYKEL | MR850JHU | 100907092423 | HOSPITALIZACION SEGUNDO PISO | MIE | Convertidor | 189 | 1ER PISO HOSPITALIZACION | 2013 | OPERATIVO | CAREFUSION | servicio@carefusion.com.mx | 5518271022 | Cables internos | LiquIdo
AP-023 | ENDOSCOPIO | OLYMPUS | S/M | AHR223122 | ALMACEN Y SUBALMACENES | OLYMPUS | NA | 224 | 3ER PISO HOSPITALIZACION | 2018 | OPERATIVO | OLYMPUS | servicio@olympus.com.mx | 5531928412 | Botones | NA
AP-024 | URGENCIAS | SORA | MG16 | BFTR7756 | URGENCIAS | GMMC MEXICANA | Electricos | 554 | 2DO PISO HOSPITALIZACION | 2017 | SIN FUNCIONAR | CAREFUSION | servicio@carefusion.com.mx | 5527163919 | Software | NA
AP-025 | MAQUINA DE ECG | MEDTRONIC | ECG01278 | 1008010512 | HEMODIALISIS | FaP | Placas | 894 | 4TO PISO HOSPITALIZACION | 2014 | OPERATIVO | PLP | servicio@plp.com.mx | 5529296849 | Cables Externos | NA
AP-026 | SISTEMA DE ESTRES | DAMECA | SDE3536 | 10080SDE54 | MEDICINA NUCLEAR | PHILIPS | NA | 322 | 2DO PISO HOSPITALIZACION | 2014 | DISPONIBLE | PLP | servicio@plp.com.mx | 5566042815 | Manguera | NA
AP-027 | UNIDADES ELECTROQUIRURGICAS | PHILIPS HEALTHCARE | UEQ0992 | 50001UE562 | CIRUGIA | MANPREC | Electricos | 887 | 1ER PISO HOSPITALIZACION | 2012 | OPERATIVO | GMMC | servicio@gmmc.com.mx | 5513972542 | Filtro | Maguera
AP-028 | LUCES QUIRURGICAS | MERIVAARA | LQR6899 | 8000168LQR | CIRUGIA | PROEMIER | NA | 766 | 3ER PISO HOSPITALIZACION | 2011 | DISPONIBLE | SEMIT | servicio@semit.com.mx | 5523672828 | Extractor | Iluminador
AP-029 | ULTRASONIDO DE CEyE | STEELCO | UDD0100 | 10800100UD | CEyE | ARKANUM | Manuales | 199 | 4TO PISO HOSPITALIZACION | 2010 | OPERATIVO | CEMSA | servicio@cemsa.com.mx | 5512347890 | Magneticos | Magnetos
AP-030 | MESAS QUIRURGICAS | PROMAC | MQR2311 | 5008MQE23 | CIRUGIA | MEDILAB | NA | 985 | 2DO PISO HOSPITALIZACION | 2016 | ACTIVO | CEMSA | servicio@cemsa.com.mx | 7731008005 | Amplificador | Material Interno
AP-031 | CAMAS PARA PACIENTES | MULTIMED | CPP8787 | 10080CP537 | HOSPITALIZACION SEGUNDO PISO | DEMIM | Manuales | 365 | 1ER PISO HOSPITALIZACION | 2016 | ACTIVO | MPC | servicio@mpc.com.mx | 5523786890 | Resortes | NA
AP-032 | MAQUINA DE ANESTESIA | DIINSEL | MDA6588 | 10080MDA9 | URGENCIAS | PROMAC | Placas | 180 | 3ER PISO HOSPITALIZACION | 2016 | FUNCIONAL | MULTIMED | servicio@multimed.com.mx | 5535872543 | Banda | NA
AP-033 | ESTERILIZADORES | SMH | ETZ5632 | 50001ETZ89 | TERAPIA INTENSIVA | M SOLUTIONS | NA | 654 | 4TO PISO HOSPITALIZACION | 2017 | FUNCIONAL | SERVIMEDIC | servicio@servimedic.com.mx | 5523417865 | Banda | Maguera
AP-034 | DESFIBRILADORES | PROEMIER | DFD6596 | DCV1006558 | CIRUGIA | SEMIT | NA | 874 | 1ER PISO HOSPITALIZACION | 2016 | OPERATIVO | OCEANMEDIC | servicio@oceanmedic.com.mx | 5537890112 | Banda | Maguera
AP-035 | MONITORES DE PACIENTES | ZAPMETA | MDP5431 | ZAP30411009 | LABOR | MULTIMED | Electricos | 852 | 3ER PISO HOSPITALIZACION | 2015 | ACTIVO | OFIU | servicio@ofiu.com.mx | 5546719022 | Pantalla | Bateria
AP-036 | CAMILLAS | ARKANUM | CML0089 | CM10080089 | HOSPITALIZACION SEGUNDO PISO | DEMESA | Ruedas | 656 | 3ER PISO HOSPITALIZACION | 2019 | FUNCIONAL | BTL EM | servicio@btl.com.mx | 5551876104 | Control Automatico | Material Interno
AP-037 | MAQUINAS DE ELECTROCARDIOGRAMA | DRAEGER | MDE7590 | DRMD50010 | HEMODIALISIS | CEMSA | Placas | 909 | 4TO PISO HOSPITALIZACION | 2014 | OPERATIVO | PROEMIER | servicio@proemier.com.mx | 5512417245 | Cables internos | Bateria
AP-038 | OXIMETROS | MEDILAB | OXM36 | MDLOX80035 | IMAGEN | MPC | NA | 181 | 1ER PISO HOSPITALIZACION | 2018 | DISPONIBLE | MEDICAL SOL | servicio@medical.com.mx | 5520182817 | Magneticos | NA
AP-039 | FLUJOMETRO DE OXIGENO | OHIO MEDICAL | 6701-1290-921 | NOD | APOYO RESPIRATORIO | GMMC MEXICANA | NA | 154 | 1ER PISO HOSPITALIZACION | 2013 | OPERATIVO | MIE | servicio@mie.com.mx | 5518355012 | Motor | NA
AP-040 | MEZCLADOR DE AIRE-OXIGENO | CAREFUSION | 10273 | BCF05351 | APOYO RESPIRATORIO | CAREFUSION | Convertidor | 112 | 2DO PISO HOSPITALIZACION | 2015 | SIN FUNCIONAR | MIE | servicio@mie.com.mx | 5559283501 | BaterIa | Banda
AP-041 | BASE HUMIDIFICADORA | FISHER AND PAYKEL | MR850JHU | 100907092423 | APOYO RESPIRATORIO | MIE | Convertidor | 189 | 1ER PISO HOSPITALIZACION | 2013 | OPERATIVO | CAREFUSION | servicio@carefusion.com.mx | 5518271022 | Cables internos | LiquIdo
AP-042 | ENDOSCOPIO | OLYMPUS | S/M | AHR223122 | LABOR | OLYMPUS | NA | 224 | 3ER PISO HOSPITALIZACION | 2018 | OPERATIVO | OLYMPUS | servicio@olympus.com.mx | 5531928412 | Botones | NA
AP-043 | URGENCIAS | SORA | MG16 | BFTR7756 | URGENCIAS | GMMC MEXICANA | Electricos | 554 | 2DO PISO HOSPITALIZACION | 2017 | SIN FUNCIONAR | CAREFUSION | servicio@carefusion.com.mx | 5527163919 | Software | NA
AP-044 | MAQUINA DE ECG | MEDTRONIC | ECG01278 | 1008010512 | HEMODIALISIS | FaP | Placas | 894 | 4TO PISO HOSPITALIZACION | 2014 | OPERATIVO | PLP | servicio@plp.com.mx | 5529296849 | Cables Externos | NA
AP-045 | SISTEMA DE ESTRES | DAMECA | SDE3536 | 10080SDE54 | MEDICINA NUCLEAR | PHILIPS | NA | 322 | 2DO PISO HOSPITALIZACION | 2014 | DISPONIBLE | PLP | servicio@plp.com.mx | 5566042815 | Manguera | NA
AP-046 | UNIDADES ELECTROQUIRURGICAS | PHILIPS HEALTHCARE | UEQ0992 | 50001UE562 | CIRUGIA | MANPREC | Electricos | 887 | 1ER PISO HOSPITALIZACION | 2012 | OPERATIVO | GMMC | servicio@gmmc.com.mx | 5513972542 | Filtro | Maguera
AP-047 | LUCES QUIRURGICAS | MERIVAARA | LQR6899 | 8000168LQR | CIRUGIA | PROEMIER | NA | 766 | 3ER PISO HOSPITALIZACION | 2011 | DISPONIBLE | SEMIT | servicio@semit.com.mx | 5523672828 | Extractor | Iluminador
AP-048 | ULTRASONIDO DE CEyE | STEELCO | UDD0100 | 10800100UD | CEyE | ARKANUM | Manuales | 199 | 4TO PISO HOSPITALIZACION | 2010 | OPERATIVO | CEMSA | servicio@cemsa.com.mx | 5512347890 | Magneticos | Magnetos
AP-049 | MESAS QUIRURGICAS | PROMAC | MQR2311 | 5008MQE23 | CIRUGIA | MEDILAB | NA | 985 | 2DO PISO HOSPITALIZACION | 2016 | ACTIVO | CEMSA | servicio@cemsa.com.mx | 7731008005 | Amplificador | Material Interno
AP-050 | CAMAS PARA PACIENTES | MULTIMED | CPP8787 | 10080CP537 | HOSPITALIZACION SEGUNDO PISO | DEMIM | Manuales | 365 | 1ER PISO HOSPITALIZACION | 2016 | ACTIVO | MPC | servicio@mpc.com.mx | 5523786890 | Resortes | NA
AP-051 | MAQUINA DE ANESTESIA | DIINSEL | MDA6588 | 10080MDA9 | URGENCIAS | PROMAC | Placas | 180 | 3ER PISO HOSPITALIZACION | 2016 | FUNCIONAL | MULTIMED | servicio@multimed.com.mx | 5535872543 | Banda | NA
AP-052 | ESTERILIZADORES | SMH | ETZ5632 | 50001ETZ89 | TERAPIA INTENSIVA | M SOLUTIONS | NA | 654 | 4TO PISO HOSPITALIZACION | 2017 | FUNCIONAL | SERVIMEDIC | servicio@servimedic.com.mx | 5523417865 | Banda | Maguera
AP-053 | DESFIBRILADORES | PROEMIER | DFD6596 | DCV1006558 | HOSPITALIZACION TERCER PISO | SEMIT | NA | 874 | 1ER PISO HOSPITALIZACION | 2016 | OPERATIVO | OCEANMEDIC | servicio@oceanmedic.com.mx | 5537890112 | Banda | Maguera
AP-054 | MONITORES DE PACIENTES | ZAPMETA | MDP5431 | ZAP30411009 | LABOR | MULTIMED | Electricos | 852 | 3ER PISO HOSPITALIZACION | 2015 | ACTIVO | OFIU | servicio@ofiu.com.mx | 5546719022 | Pantalla | Bateria
AP-055 | CAMILLAS | ARKANUM | CML0089 | CM10080089 | HOSPITALIZACION SEGUNDO PISO | DEMESA | Ruedas | 656 | 3ER PISO HOSPITALIZACION | 2019 | FUNCIONAL | BTL EM | servicio@btl.com.mx | 5551876104 | Control Automatico | Material Interno
AP-056 | MAQUINAS DE ELECTROCARDIOGRAMA | DRAEGER | MDE7590 | DRMD50010 | HEMODIALISIS | CEMSA | Placas | 909 | 4TO PISO HOSPITALIZACION | 2014 | OPERATIVO | PROEMIER | servicio@proemier.com.mx | 5512417245 | Cables internos | Bateria
AP-057 | OXIMETROS | MEDILAB | OXM36 | MDLOX80035 | IMAGEN | MPC | NA | 181 | 1ER PISO HOSPITALIZACION | 2018 | DISPONIBLE | MEDICAL SOL | servicio@medical.com.mx | 5520182817 | Magneticos | NA
AP-058 | FLUJOMETRO DE OXIGENO | OHIO MEDICAL | 6701-1290-921 | NOD | APOYO RESPIRATORIO | GMMC MEXICANA | NA | 154 | 1ER PISO HOSPITALIZACION | 2013 | OPERATIVO | MIE | servicio@mie.com.mx | 5518355012 | Motor | NA
AP-059 | MEZCLADOR DE AIRE-OXIGENO | CAREFUSION | 10273 | BCF05351 | APOYO RESPIRATORIO | CAREFUSION | Convertidor | 112 | 2DO PISO HOSPITALIZACION | 2015 | SIN FUNCIONAR | MIE | servicio@mie.com.mx | 5559283501 | BaterIa | Banda
AP-060 | BASE HUMIDIFICADORA | FISHER AND PAYKEL | MR850JHU | 100907092423 | APOYO RESPIRATORIO | MIE | Convertidor | 189 | 1ER PISO HOSPITALIZACION | 2013 | OPERATIVO | CAREFUSION | servicio@carefusion.com.mx | 5518271022 | Cables internos | LiquIdo
AP-061 | ENDOSCOPIO | OLYMPUS | S/M | AHR223122 | LABOR | OLYMPUS | NA | 224 | 3ER PISO HOSPITALIZACION | 2018 | OPERATIVO | OLYMPUS | servicio@olympus.com.mx | 5531928412 | Botones | NA
AP-062 | URGENCIAS | SORA | MG16 | BFTR7756 | URGENCIAS | GMMC MEXICANA | Electricos | 554 | 2DO PISO HOSPITALIZACION | 2017 | SIN FUNCIONAR | CAREFUSION | servicio@carefusion.com.mx | 5527163919 | Software | NA
AP-063 | MAQUINA DE ECG | MEDTRONIC | ECG01278 | 1008010512 | HEMODIALISIS | FaP | Placas | 894 | 4TO PISO HOSPITALIZACION | 2014 | OPERATIVO | PLP | servicio@plp.com.mx | 5529296849 | Cables Externos | NA
AP-064 | SISTEMA DE ESTRES | DAMECA | SDE3536 | 10080SDE54 | MEDICINA NUCLEAR | PHILIPS | NA | 322 | 2DO PISO HOSPITALIZACION | 2014 | DISPONIBLE | PLP | servicio@plp.com.mx | 5566042815 | Manguera | NA
AP-065 | UNIDADES ELECTROQUIRURGICAS | PHILIPS HEALTHCARE | UEQ0992 | 50001UE562 | CIRUGIA | MANPREC | Electricos | 887 | 1ER PISO HOSPITALIZACION | 2012 | OPERATIVO | GMMC | servicio@gmmc.com.mx | 5513972542 | Filtro | Maguera
AP-066 | LUCES QUIRURGICAS | MERIVAARA | LQR6899 | 8000168LQR | CIRUGIA | PROEMIER | NA | 766 | 3ER PISO HOSPITALIZACION | 2011 | DISPONIBLE | SEMIT | servicio@semit.com.mx | 5523672828 | Extractor | Iluminador
AP-067 | ULTRASONIDO DE CEyE | STEELCO | UDD0100 | 10800100UD | CEyE | ARKANUM | Manuales | 199 | 4TO PISO HOSPITALIZACION | 2010 | OPERATIVO | CEMSA | servicio@cemsa.com.mx | 5512347890 | Magneticos | Magnetos
AP-068 | MESAS QUIRURGICAS | PROMAC | MQR2311 | 5008MQE23 | CIRUGIA | MEDILAB | NA | 985 | 2DO PISO HOSPITALIZACION | 2016 | ACTIVO | CEMSA | servicio@cemsa.com.mx | 7731008005 | Amplificador | Material Interno
AP-069 | CAMAS PARA PACIENTES | MULTIMED | CPP8787 | 10080CP537 | HOSPITALIZACION SEGUNDO PISO | DEMIM | Manuales | 365 | 1ER PISO HOSPITALIZACION | 2016 | ACTIVO | MPC | servicio@mpc.com.mx | 5523786890 | Resortes | NA
AP-070 | MAQUINA DE ANESTESIA | DIINSEL | MDA6588 | 10080MDA9 | URGENCIAS | PROMAC | Placas | 180 | 3ER PISO HOSPITALIZACION | 2016 | FUNCIONAL | MULTIMED | servicio@multimed.com.mx | 5535872543 | Banda | NA
AP-071 | ESTERILIZADORES | SMH | ETZ5632 | 50001ETZ89 | TERAPIA INTENSIVA | M SOLUTIONS | NA | 654 | 4TO PISO HOSPITALIZACION | 2017 | FUNCIONAL | SERVIMEDIC | servicio@servimedic.com.mx | 5523417865 | Banda | Maguera
AP-072 | DESFIBRILADORES | PROEMIER | DFD6596 | DCV1006558 | HOSPITALIZACION TERCER PISO | SEMIT | NA | 874 | 1ER PISO HOSPITALIZACION | 2016 | OPERATIVO | OCEANMEDIC | servicio@oceanmedic.com.mx | 5537890112 | Banda | Maguera
AP-073 | MONITORES DE PACIENTES | ZAPMETA | MDP5431 | ZAP30411009 | LABOR | MULTIMED | Electricos | 852 | 3ER PISO HOSPITALIZACION | 2015 | ACTIVO | OFIU | servicio@ofiu.com.mx | 5546719022 | Pantalla | Bateria
AP-074 | CAMILLAS | ARKANUM | CML0089 | CM10080089 | HOSPITALIZACION SEGUNDO PISO | DEMESA | Ruedas | 656 | 3ER PISO HOSPITALIZACION | 2019 | FUNCIONAL | BTL EM | servicio@btl.com.mx | 5551876104 | Control Automatico | Material Interno
AP-075 | MAQUINAS DE ELECTROCARDIOGRAMA | DRAEGER | MDE7590 | DRMD50010 | HEMODIALISIS | CEMSA | Placas | 909 | 4TO PISO HOSPITALIZACION | 2014 | OPERATIVO | PROEMIER | servicio@proemier.com.mx | 5512417245 | Cables internos | Bateria
AP-076 | OXIMETROS | MEDILAB | OXM36 | MDLOX80035 | IMAGEN | MPC | NA | 181 | 1ER PISO HOSPITALIZACION | 2018 | DISPONIBLE | MEDICAL SOL | servicio@medical.com.mx | 5520182817 | Magneticos | NA
AP-077 | FLUJOMETRO DE OXIGENO | OHIO MEDICAL | 6701-1290-921 | NOD | APOYO RESPIRATORIO | GMMC MEXICANA | NA | 154 | 1ER PISO HOSPITALIZACION | 2013 | OPERATIVO | MIE | servicio@mie.com.mx | 5518355012 | Motor | NA
AP-078 | MEZCLADOR DE AIRE-OXIGENO | CAREFUSION | 10273 | BCF05351 | APOYO RESPIRATORIO | CAREFUSION | Convertidor | 112 | 2DO PISO HOSPITALIZACION | 2015 | SIN FUNCIONAR | MIE | servicio@mie.com.mx | 5559283501 | BaterIa | Banda
AP-079 | BASE HUMIDIFICADORA | FISHER AND PAYKEL | MR850JHU | 100907092423 | APOYO RESPIRATORIO | MIE | Convertidor | 189 | 1ER PISO HOSPITALIZACION | 2013 | OPERATIVO | CAREFUSION | servicio@carefusion.com.mx | 5518271022 | Cables internos | LiquIdo
AP-080 | ENDOSCOPIO | OLYMPUS | S/M | AHR223122 | LABOR | OLYMPUS | NA | 224 | 3ER PISO HOSPITALIZACION | 2018 | OPERATIVO | OLYMPUS | servicio@olympus.com.mx | 5531928412 | Botones | NA
AP-081 | URGENCIAS | SORA | MG16 | BFTR7756 | URGENCIAS | GMMC MEXICANA | Electricos | 554 | 2DO PISO HOSPITALIZACION | 2017 | SIN FUNCIONAR | CAREFUSION | servicio@carefusion.com.mx | 5527163919 | Software | NA
AP-082 | MAQUINA DE ECG | MEDTRONIC | ECG01278 | 1008010512 | HEMODIALISIS | FaP | Placas | 894 | 4TO PISO HOSPITALIZACION | 2014 | OPERATIVO | PLP | servicio@plp.com.mx | 5529296849 | Cables Externos | NA
AP-083 | SISTEMA DE ESTRES | DAMECA | SDE3536 | 10080SDE54 | MEDICINA NUCLEAR | PHILIPS | NA | 322 | 2DO PISO HOSPITALIZACION | 2014 | DISPONIBLE | PLP | servicio@plp.com.mx | 5566042815 | Manguera | NA
AP-084 | UNIDADES ELECTROQUIRURGICAS | PHILIPS HEALTHCARE | UEQ0992 | 50001UE562 | CIRUGIA | MANPREC | Electricos | 887 | 1ER PISO HOSPITALIZACION | 2012 | OPERATIVO | GMMC | servicio@gmmc.com.mx | 5513972542 | Filtro | Maguera
AP-085 | LUCES QUIRURGICAS | MERIVAARA | LQR6899 | 8000168LQR | CIRUGIA | PROEMIER | NA | 766 | 3ER PISO HOSPITALIZACION | 2011 | DISPONIBLE | SEMIT | servicio@semit.com.mx | 5523672828 | Extractor | Iluminador
AP-086 | ULTRASONIDO DE CEyE | STEELCO | UDD0100 | 10800100UD | CEyE | ARKANUM | Manuales | 199 | 4TO PISO HOSPITALIZACION | 2010 | OPERATIVO | CEMSA | servicio@cemsa.com.mx | 5512347890 | Magneticos | Magnetos
AP-087 | MESAS QUIRURGICAS | PROMAC | MQR2311 | 5008MQE23 | CIRUGIA | MEDILAB | NA | 985 | 2DO PISO HOSPITALIZACION | 2016 | ACTIVO | CEMSA | servicio@cemsa.com.mx | 7731008005 | Amplificador | Material Interno
AP-088 | CAMAS PARA PACIENTES | MULTIMED | CPP8787 | 10080CP537 | HOSPITALIZACION SEGUNDO PISO | DEMIM | Manuales | 365 | 1ER PISO HOSPITALIZACION | 2016 | ACTIVO | MPC | servicio@mpc.com.mx | 5523786890 | Resortes | NA
AP-089 | MAQUINA DE ANESTESIA | DIINSEL | MDA6588 | 10080MDA9 | URGENCIAS | PROMAC | Placas | 180 | 3ER PISO HOSPITALIZACION | 2016 | FUNCIONAL | MULTIMED | servicio@multimed.com.mx | 5535872543 | Banda | NA
AP-090 | ESTERILIZADORES | SMH | ETZ5632 | 50001ETZ89 | TERAPIA INTENSIVA | M SOLUTIONS | NA | 654 | 4TO PISO HOSPITALIZACION | 2017 | FUNCIONAL | SERVIMEDIC | servicio@servimedic.com.mx | 5523417865 | Banda | Maguera
AP-091 | DESFIBRILADORES | PROEMIER | DFD6596 | DCV1006558 | HOSPITALIZACION TERCER PISO | SEMIT | NA | 874 | 1ER PISO HOSPITALIZACION | 2016 | OPERATIVO | OCEANMEDIC | servicio@oceanmedic.com.mx | 5537890112 | Banda | Maguera
AP-092 | MONITORES DE PACIENTES | ZAPMETA | MDP5431 | ZAP30411009 | LABOR | MULTIMED | Electricos | 852 | 3ER PISO HOSPITALIZACION | 2015 | ACTIVO | OFIU | servicio@ofiu.com.mx | 5546719022 | Pantalla | Bateria
AP-093 | CAMILLAS | ARKANUM | CML0089 | CM10080089 | HOSPITALIZACION SEGUNDO PISO | DEMESA | Ruedas | 656 | 3ER PISO HOSPITALIZACION | 2019 | FUNCIONAL | BTL EM | servicio@btl.com.mx | 5551876104 | Control Automatico | Material Interno
AP-094 | MAQUINAS DE ELECTROCARDIOGRAMA | DRAEGER | MDE7590 | DRMD50010 | HEMODIALISIS | CEMSA | Placas | 909 | 4TO PISO HOSPITALIZACION | 2014 | OPERATIVO | PROEMIER | servicio@proemier.com.mx | 5512417245 | Cables internos | Bateria
AP-095 | OXIMETROS | MEDILAB | OXM36 | MDLOX80035 | IMAGEN | MPC | NA | 181 | 1ER PISO HOSPITALIZACION | 2018 | DISPONIBLE | MEDICAL SOL | servicio@medical.com.mx | 5520182817 | Magneticos | NA
AP-096 | FLUJOMETRO DE OXIGENO | OHIO MEDICAL | 6701-1290-921 | NOD | APOYO RESPIRATORIO | GMMC MEXICANA | NA | 154 | 1ER PISO HOSPITALIZACION | 2013 | OPERATIVO | MIE | servicio@mie.com.mx | 5518355012 | Motor | NA
AP-097 | MEZCLADOR DE AIRE-OXIGENO | CAREFUSION | 10273 | BCF05351 | APOYO RESPIRATORIO | CAREFUSION | Convertidor | 112 | 2DO PISO HOSPITALIZACION | 2015 | SIN FUNCIONAR | MIE | servicio@mie.com.mx | 5559283501 | BaterIa | Banda
AP-098 | BASE HUMIDIFICADORA | FISHER AND PAYKEL | MR850JHU | 100907092423 | APOYO RESPIRATORIO | MIE | Convertidor | 189 | 1ER PISO HOSPITALIZACION | 2013 | OPERATIVO | CAREFUSION | servicio@carefusion.com.mx | 5518271022 | Cables internos | LiquIdo
AP-099 | ENDOSCOPIO | OLYMPUS | S/M | AHR223122 | LABOR | OLYMPUS | NA | 224 | 3ER PISO HOSPITALIZACION | 2018 | OPERATIVO | OLYMPUS | servicio@olympus.com.mx | 5531928412 | Botones | NA
AP-100 | URGENCIAS | SORA | MG16 | BFTR7756 | URGENCIAS | GMMC MEXICANA | Electricos | 554 | 2DO PISO HOSPITALIZACION | 2017 | SIN FUNCIONAR | CAREFUSION | servicio@carefusion.com.mx | 5527163919 | Software | NA
AP-101 | MAQUINA DE ECG | MEDTRONIC | ECG01278 | 1008010512 | HEMODIALISIS | FaP | Placas | 894 | 4TO PISO HOSPITALIZACION | 2014 | OPERATIVO | PLP | servicio@plp.com.mx | 5529296849 | Cables Externos | NA
AP-102 | SISTEMA DE ESTRES | DAMECA | SDE3536 | 10080SDE54 | MEDICINA NUCLEAR | PHILIPS | NA | 322 | 2DO PISO HOSPITALIZACION | 2014 | DISPONIBLE | PLP | servicio@plp.com.mx | 5566042815 | Manguera | NA
AP-103 | UNIDADES ELECTROQUIRURGICAS | PHILIPS HEALTHCARE | UEQ0992 | 50001UE562 | CIRUGIA | MANPREC | Electricos | 887 | 1ER PISO HOSPITALIZACION | 2012 | OPERATIVO | GMMC | servicio@gmmc.com.mx | 5513972542 | Filtro | Maguera
AP-104 | LUCES QUIRURGICAS | MERIVAARA | LQR6899 | 8000168LQR | CIRUGIA | PROEMIER | NA | 766 | 3ER PISO HOSPITALIZACION | 2011 | DISPONIBLE | SEMIT | servicio@semit.com.mx | 5523672828 | Extractor | Iluminador
AP-105 | ULTRASONIDO DE CEyE | STEELCO | UDD0100 | 10800100UD | CEyE | ARKANUM | Manuales | 199 | 4TO PISO HOSPITALIZACION | 2010 | OPERATIVO | CEMSA | servicio@cemsa.com.mx | 5512347890 | Magneticos | Magnetos
AP-106 | MESAS QUIRURGICAS | PROMAC | MQR2311 | 5008MQE23 | CIRUGIA | MEDILAB | NA | 985 | 2DO PISO HOSPITALIZACION | 2016 | ACTIVO | CEMSA | servicio@cemsa.com.mx | 7731008005 | Amplificador | Material Interno
AP-107 | CAMAS PARA PACIENTES | MULTIMED | CPP8787 | 10080CP537 | HOSPITALIZACION SEGUNDO PISO | DEMIM | Manuales | 365 | 1ER PISO HOSPITALIZACION | 2016 | ACTIVO | MPC | servicio@mpc.com.mx | 5523786890 | Resortes | NA
AP-108 | MAQUINA DE ANESTESIA | DIINSEL | MDA6588 | 10080MDA9 | URGENCIAS | PROMAC | Placas | 180 | 3ER PISO HOSPITALIZACION | 2016 | FUNCIONAL | MULTIMED | servicio@multimed.com.mx | 5535872543 | Banda | NA
AP-109 | ESTERILIZADORES | SMH | ETZ5632 | 50001ETZ89 | TERAPIA INTENSIVA | M SOLUTIONS | NA | 654 | 4TO PISO HOSPITALIZACION | 2017 | FUNCIONAL | SERVIMEDIC | servicio@servimedic.com.mx | 5523417865 | Banda | Maguera
AP-110 | DESFIBRILADORES | PROEMIER | DFD6596 | DCV1006558 | HOSPITALIZACION TERCER PISO | SEMIT | NA | 874 | 1ER PISO HOSPITALIZACION | 2016 | OPERATIVO | OCEANMEDIC | servicio@oceanmedic.com.mx | 5537890112 | Banda | Maguera
AP-111 | MONITORES DE PACIENTES | ZAPMETA | MDP5431 | ZAP30411009 | LABOR | MULTIMED | Electricos | 852 | 3ER PISO HOSPITALIZACION | 2015 | ACTIVO | OFIU | servicio@ofiu.com.mx | 5546719022 | Pantalla | Bateria
AP-112 | CAMILLAS | ARKANUM | CML0089 | CM10080089 | HOSPITALIZACION SEGUNDO PISO | DEMESA | Ruedas | 656 | 3ER PISO HOSPITALIZACION | 2019 | FUNCIONAL | BTL EM | servicio@btl.com.mx | 5551876104 | Control Automatico | Material Interno
AP-113 | MAQUINAS DE ELECTROCARDIOGRAMA | DRAEGER | MDE7590 | DRMD50010 | HEMODIALISIS | CEMSA | Placas | 909 | 4TO PISO HOSPITALIZACION | 2014 | OPERATIVO | PROEMIER | servicio@proemier.com.mx | 5512417245 | Cables internos | Bateria
AP-114 | OXIMETROS | MEDILAB | OXM36 | MDLOX80035 | IMAGEN | MPC | NA | 181 | 1ER PISO HOSPITALIZACION | 2018 | DISPONIBLE | MEDICAL SOL | servicio@medical.com.mx | 5520182817 | Magneticos | NA
AP-115 | FLUJOMETRO DE OXIGENO | OHIO MEDICAL | 6701-1290-921 | NOD | APOYO RESPIRATORIO | GMMC MEXICANA | NA | 154 | 1ER PISO HOSPITALIZACION | 2013 | OPERATIVO | MIE | servicio@mie.com.mx | 5518355012 | Motor | NA
AP-116 | MEZCLADOR DE AIRE-OXIGENO | CAREFUSION | 10273 | BCF05351 | APOYO RESPIRATORIO | CAREFUSION | Convertidor | 112 | 2DO PISO HOSPITALIZACION | 2015 | SIN FUNCIONAR | MIE | servicio@mie.com.mx | 5559283501 | BaterIa | Banda
AP-117 | BASE HUMIDIFICADORA | FISHER AND PAYKEL | MR850JHU | 100907092423 | APOYO RESPIRATORIO | MIE | Convertidor | 189 | 1ER PISO HOSPITALIZACION | 2013 | OPERATIVO | CAREFUSION | servicio@carefusion.com.mx | 5518271022 | Cables internos | LiquIdo
AP-118 | ENDOSCOPIO | OLYMPUS | S/M | AHR223122 | LABOR | OLYMPUS | NA | 224 | 3ER PISO HOSPITALIZACION | 2018 | OPERATIVO | OLYMPUS | servicio@olympus.com.mx | 5531928412 | Botones | NA
AP-119 | URGENCIAS | SORA | MG16 | BFTR7756 | URGENCIAS | GMMC MEXICANA | Electricos | 554 | 2DO PISO HOSPITALIZACION | 2017 | SIN FUNCIONAR | CAREFUSION | servicio@carefusion.com.mx | 5527163919 | Software | NA
AP-120 | MAQUINA DE ECG | MEDTRONIC | ECG01278 | 1008010512 | HEMODIALISIS | FaP | Placas | 894 | 4TO PISO HOSPITALIZACION | 2014 | OPERATIVO | PLP | servicio@plp.com.mx | 5529296849 | Cables Externos | NA
AP-121 | SISTEMA DE ESTRES | DAMECA | SDE3536 | 10080SDE54 | MEDICINA NUCLEAR | PHILIPS | NA | 322 | 2DO PISO HOSPITALIZACION | 2014 | DISPONIBLE | PLP | servicio@plp.com.mx | 5566042815 | Manguera | NA
AP-122 | UNIDADES ELECTROQUIRURGICAS | PHILIPS HEALTHCARE | UEQ0992 | 50001UE562 | CIRUGIA | MANPREC | Electricos | 887 | 1ER PISO HOSPITALIZACION | 2012 | OPERATIVO | GMMC | servicio@gmmc.com.mx | 5513972542 | Filtro | Maguera
AP-123 | LUCES QUIRURGICAS | MERIVAARA | LQR6899 | 8000168LQR | CIRUGIA | PROEMIER | NA | 766 | 3ER PISO HOSPITALIZACION | 2011 | DISPONIBLE | SEMIT | servicio@semit.com.mx | 5523672828 | Extractor | Iluminador
AP-124 | ULTRASONIDO DE CEyE | STEELCO | UDD0100 | 10800100UD | CEyE | ARKANUM | Manuales | 199 | 4TO PISO HOSPITALIZACION | 2010 | OPERATIVO | CEMSA | servicio@cemsa.com.mx | 5512347890 | Magneticos | Magnetos
AP-125 | MESAS QUIRURGICAS | PROMAC | MQR2311 | 5008MQE23 | CIRUGIA | MEDILAB | NA | 985 | 2DO PISO HOSPITALIZACION | 2016 | ACTIVO | CEMSA | servicio@cemsa.com.mx | 7731008005 | Amplificador | Material Interno
AP-126 | CAMAS PARA PACIENTES | MULTIMED | CPP8787 | 10080CP537 | HOSPITALIZACION SEGUNDO PISO | DEMIM | Manuales | 365 | 1ER PISO HOSPITALIZACION | 2016 | ACTIVO | MPC | servicio@mpc.com.mx | 5523786890 | Resortes | NA
AP-127 | MAQUINA DE ANESTESIA | DIINSEL | MDA6588 | 10080MDA9 | URGENCIAS | PROMAC | Placas | 180 | 3ER PISO HOSPITALIZACION | 2016 | FUNCIONAL | MULTIMED | servicio@multimed.com.mx | 5535872543 | Banda | NA
AP-128 | ESTERILIZADORES | SMH | ETZ5632 | 50001ETZ89 | TERAPIA INTENSIVA | M SOLUTIONS | NA | 654 | 4TO PISO HOSPITALIZACION | 2017 | FUNCIONAL | SERVIMEDIC | servicio@servimedic.com.mx | 5523417865 | Banda | Maguera
AP-129 | DESFIBRILADORES | PROEMIER | DFD6596 | DCV1006558 | HOSPITALIZACION TERCER PISO | SEMIT | NA | 874 | 1ER PISO HOSPITALIZACION | 2016 | OPERATIVO | OCEANMEDIC | servicio@oceanmedic.com.mx | 5537890112 | Banda | Maguera
AP-130 | MONITORES DE PACIENTES | ZAPMETA | MDP5431 | ZAP30411009 | LABOR | MULTIMED | Electricos | 852 | 3ER PISO HOSPITALIZACION | 2015 | ACTIVO | OFIU | servicio@ofiu.com.mx | 5546719022 | Pantalla | Bateria
AP-131 | CAMILLAS | ARKANUM | CML0089 | CM10080089 | HOSPITALIZACION SEGUNDO PISO | DEMESA | Ruedas | 656 | 3ER PISO HOSPITALIZACION | 2019 | FUNCIONAL | BTL EM | servicio@btl.com.mx | 5551876104 | Control Automatico | Material Interno
AP-132 | MAQUINAS DE ELECTROCARDIOGRAMA | DRAEGER | MDE7590 | DRMD50010 | HEMODIALISIS | CEMSA | Placas | 909 | 4TO PISO HOSPITALIZACION | 2014 | OPERATIVO | PROEMIER | servicio@proemier.com.mx | 5512417245 | Cables internos | Bateria
AP-133 | OXIMETROS | MEDILAB | OXM36 | MDLOX80035 | IMAGEN | MPC | NA | 181 | 1ER PISO HOSPITALIZACION | 2018 | DISPONIBLE | MEDICAL SOL | servicio@medical.com.mx | 5520182817 | Magneticos | NA
AP-134 | FLUJOMETRO DE OXIGENO | OHIO MEDICAL | 6701-1290-921 | NOD | APOYO RESPIRATORIO | GMMC MEXICANA | NA | 154 | 1ER PISO HOSPITALIZACION | 2013 | OPERATIVO | MIE | servicio@mie.com.mx | 5518355012 | Motor | NA
AP-135 | MEZCLADOR DE AIRE-OXIGENO | CAREFUSION | 10273 | BCF05351 | APOYO RESPIRATORIO | CAREFUSION | Convertidor | 112 | 2DO PISO HOSPITALIZACION | 2015 | SIN FUNCIONAR | MIE | servicio@mie.com.mx | 5559283501 | BaterIa | Banda
AP-136 | BASE HUMIDIFICADORA | FISHER AND PAYKEL | MR850JHU | 100907092423 | APOYO RESPIRATORIO | MIE | Convertidor | 189 | 1ER PISO HOSPITALIZACION | 2013 | OPERATIVO | CAREFUSION | servicio@carefusion.com.mx | 5518271022 | Cables internos | LiquIdo
AP-137 | ENDOSCOPIO | OLYMPUS | S/M | AHR223122 | LABOR | OLYMPUS | NA | 224 | 3ER PISO HOSPITALIZACION | 2018 | OPERATIVO | OLYMPUS | servicio@olympus.com.mx | 5531928412 | Botones | NA
AP-138 | URGENCIAS | SORA | MG16 | BFTR7756 | URGENCIAS | GMMC MEXICANA | Electricos | 554 | 2DO PISO HOSPITALIZACION | 2017 | SIN FUNCIONAR | CAREFUSION | servicio@carefusion.com.mx | 5527163919 | Software | NA
AP-139 | MAQUINA DE ECG | MEDTRONIC | ECG01278 | 1008010512 | HEMODIALISIS | FaP | Placas | 894 | 4TO PISO HOSPITALIZACION | 2014 | OPERATIVO | PLP | servicio@plp.com.mx | 5529296849 | Cables Externos | NA
AP-140 | SISTEMA DE ESTRES | DAMECA | SDE3536 | 10080SDE54 | MEDICINA NUCLEAR | PHILIPS | NA | 322 | 2DO PISO HOSPITALIZACION | 2014 | DISPONIBLE | PLP | servicio@plp.com.mx | 5566042815 | Manguera | NA
AP-141 | UNIDADES ELECTROQUIRURGICAS | PHILIPS HEALTHCARE | UEQ0992 | 50001UE562 | CIRUGIA | MANPREC | Electricos | 887 | 1ER PISO HOSPITALIZACION | 2012 | OPERATIVO | GMMC | servicio@gmmc.com.mx | 5513972542 | Filtro | Maguera
AP-142 | LUCES QUIRURGICAS | MERIVAARA | LQR6899 | 8000168LQR | CIRUGIA | PROEMIER | NA | 766 | 3ER PISO HOSPITALIZACION | 2011 | DISPONIBLE | SEMIT | servicio@semit.com.mx | 5523672828 | Extractor | Iluminador
AP-143 | ULTRASONIDO DE CEyE | STEELCO | UDD0100 | 10800100UD | CEyE | ARKANUM | Manuales | 199 | 4TO PISO HOSPITALIZACION | 2010 | OPERATIVO | CEMSA | servicio@cemsa.com.mx | 5512347890 | Magneticos | Magnetos
AP-144 | MESAS QUIRURGICAS | PROMAC | MQR2311 | 5008MQE23 | CIRUGIA | MEDILAB | NA | 985 | 2DO PISO HOSPITALIZACION | 2016 | ACTIVO | CEMSA | servicio@cemsa.com.mx | 7731008005 | Amplificador | Material Interno
AP-145 | CAMAS PARA PACIENTES | MULTIMED | CPP8787 | 10080CP537 | HOSPITALIZACION SEGUNDO PISO | DEMIM | Manuales | 365 | 1ER PISO HOSPITALIZACION | 2016 | ACTIVO | MPC | servicio@mpc.com.mx | 5523786890 | Resortes | NA
AP-146 | MAQUINA DE ANESTESIA | DIINSEL | MDA6588 | 10080MDA9 | URGENCIAS | PROMAC | Placas | 180 | 3ER PISO HOSPITALIZACION | 2016 | FUNCIONAL | MULTIMED | servicio@multimed.com.mx | 5535872543 | Banda | NA
AP-147 | ESTERILIZADORES | SMH | ETZ5632 | 50001ETZ89 | TERAPIA INTENSIVA | M SOLUTIONS | NA | 654 | 4TO PISO HOSPITALIZACION | 2017 | FUNCIONAL | SERVIMEDIC | servicio@servimedic.com.mx | 5523417865 | Banda | Maguera
AP-148 | DESFIBRILADORES | PROEMIER | DFD6596 | DCV1006558 | HOSPITALIZACION TERCER PISO | SEMIT | NA | 874 | 1ER PISO HOSPITALIZACION | 2016 | OPERATIVO | OCEANMEDIC | servicio@oceanmedic.com.mx | 5537890112 | Banda | Maguera
AP-149 | MONITORES DE PACIENTES | ZAPMETA | MDP5431 | ZAP30411009 | LABOR | MULTIMED | Electricos | 852 | 3ER PISO HOSPITALIZACION | 2015 | ACTIVO | OFIU | servicio@ofiu.com.mx | 5546719022 | Pantalla | Bateria
AP-150 | CAMILLAS | ARKANUM | CML0089 | CM10080089 | HOSPITALIZACION SEGUNDO PISO | DEMESA | Ruedas | 656 | 3ER PISO HOSPITALIZACION | 2019 | FUNCIONAL | BTL EM | servicio@btl.com.mx | 5551876104 | Control Automatico | Material Interno
AP-151 | MAQUINAS DE ELECTROCARDIOGRAMA | DRAEGER | MDE7590 | DRMD50010 | HEMODIALISIS | CEMSA | Placas | 909 | 4TO PISO HOSPITALIZACION | 2014 | OPERATIVO | PROEMIER | servicio@proemier.com.mx | 5512417245 | Cables internos | Bateria
AP-152 | OXIMETROS | MEDILAB | OXM36 | MDLOX80035 | IMAGEN | MPC | NA | 181 | 1ER PISO HOSPITALIZACION | 2018 | DISPONIBLE | MEDICAL SOL | servicio@medical.com.mx | 5520182817 | Magneticos | NA
AP-153 | FLUJOMETRO DE OXIGENO | OHIO MEDICAL | 6701-1290-921 | NOD | APOYO RESPIRATORIO | GMMC MEXICANA | NA | 154 | 1ER PISO HOSPITALIZACION | 2013 | OPERATIVO | MIE | servicio@mie.com.mx | 5518355012 | Motor | NA
AP-154 | MEZCLADOR DE AIRE-OXIGENO | CAREFUSION | 10273 | BCF05351 | APOYO RESPIRATORIO | CAREFUSION | Convertidor | 112 | 2DO PISO HOSPITALIZACION | 2015 | SIN FUNCIONAR | MIE | servicio@mie.com.mx | 5559283501 | BaterIa | Banda
AP-155 | BASE HUMIDIFICADORA | FISHER AND PAYKEL | MR850JHU | 100907092423 | APOYO RESPIRATORIO | MIE | Convertidor | 189 | 1ER PISO HOSPITALIZACION | 2013 | OPERATIVO | CAREFUSION | servicio@carefusion.com.mx | 5518271022 | Cables internos | LiquIdo
AP-156 | ENDOSCOPIO | OLYMPUS | S/M | AHR223122 | LABOR | OLYMPUS | NA | 224 | 3ER PISO HOSPITALIZACION | 2018 | OPERATIVO | OLYMPUS | servicio@olympus.com.mx | 5531928412 | Botones | NA
AP-157 | URGENCIAS | SORA | MG16 | BFTR7756 | URGENCIAS | GMMC MEXICANA | Electricos | 554 | 2DO PISO HOSPITALIZACION | 2017 | SIN FUNCIONAR | CAREFUSION | servicio@carefusion.com.mx | 5527163919 | Software | NA
AP-158 | MAQUINA DE ECG | MEDTRONIC | ECG01278 | 1008010512 | HEMODIALISIS | FaP | Placas | 894 | 4TO PISO HOSPITALIZACION | 2014 | OPERATIVO | PLP | servicio@plp.com.mx | 5529296849 | Cables Externos | NA
AP-159 | SISTEMA DE ESTRES | DAMECA | SDE3536 | 10080SDE54 | MEDICINA NUCLEAR | PHILIPS | NA | 322 | 2DO PISO HOSPITALIZACION | 2014 | DISPONIBLE | PLP | servicio@plp.com.mx | 5566042815 | Manguera | NA
AP-160 | UNIDADES ELECTROQUIRURGICAS | PHILIPS HEALTHCARE | UEQ0992 | 50001UE562 | CIRUGIA | MANPREC | Electricos | 887 | 1ER PISO HOSPITALIZACION | 2012 | OPERATIVO | GMMC | servicio@gmmc.com.mx | 5513972542 | Filtro | Maguera
AP-161 | LUCES QUIRURGICAS | MERIVAARA | LQR6899 | 8000168LQR | CIRUGIA | PROEMIER | NA | 766 | 3ER PISO HOSPITALIZACION | 2011 | DISPONIBLE | SEMIT | servicio@semit.com.mx | 5523672828 | Extractor | Iluminador
AP-162 | ULTRASONIDO DE CEyE | STEELCO | UDD0100 | 10800100UD | CEyE | ARKANUM | Manuales | 199 | 4TO PISO HOSPITALIZACION | 2010 | OPERATIVO | CEMSA | servicio@cemsa.com.mx | 5512347890 | Magneticos | Magnetos
AP-163 | MESAS QUIRURGICAS | PROMAC | MQR2311 | 5008MQE23 | CIRUGIA | MEDILAB | NA | 985 | 2DO PISO HOSPITALIZACION | 2016 | ACTIVO | CEMSA | servicio@cemsa.com.mx | 7731008005 | Amplificador | Material Interno
AP-164 | CAMAS PARA PACIENTES | MULTIMED | CPP8787 | 10080CP537 | HOSPITALIZACION SEGUNDO PISO | DEMIM | Manuales | 365 | 1ER PISO HOSPITALIZACION | 2016 | ACTIVO | MPC | servicio@mpc.com.mx | 5523786890 | Resortes | NA
AP-165 | MAQUINA DE ANESTESIA | DIINSEL | MDA6588 | 10080MDA9 | URGENCIAS | PROMAC | Placas | 180 | 3ER PISO HOSPITALIZACION | 2016 | FUNCIONAL | MULTIMED | servicio@multimed.com.mx | 5535872543 | Banda | NA
AP-166 | ESTERILIZADORES | SMH | ETZ5632 | 50001ETZ89 | TERAPIA INTENSIVA | M SOLUTIONS | NA | 654 | 4TO PISO HOSPITALIZACION | 2017 | FUNCIONAL | SERVIMEDIC | servicio@servimedic.com.mx | 5523417865 | Banda | Maguera
AP-167 | DESFIBRILADORES | PROEMIER | DFD6596 | DCV1006558 | HOSPITALIZACION TERCER PISO | SEMIT | NA | 874 | 1ER PISO HOSPITALIZACION | 2016 | OPERATIVO | OCEANMEDIC | servicio@oceanmedic.com.mx | 5537890112 | Banda | Maguera
AP-168 | MONITORES DE PACIENTES | ZAPMETA | MDP5431 | ZAP30411009 | LABOR | MULTIMED | Electricos | 852 | 3ER PISO HOSPITALIZACION | 2015 | ACTIVO | OFIU | servicio@ofiu.com.mx | 5546719022 | Pantalla | Bateria
AP-169 | CAMILLAS | ARKANUM | CML0089 | CM10080089 | HOSPITALIZACION SEGUNDO PISO | DEMESA | Ruedas | 656 | 3ER PISO HOSPITALIZACION | 2019 | FUNCIONAL | BTL EM | servicio@btl.com.mx | 5551876104 | Control Automatico | Material Interno
AP-170 | MAQUINAS DE ELECTROCARDIOGRAMA | DRAEGER | MDE7590 | DRMD50010 | HEMODIALISIS | CEMSA | Placas | 909 | 4TO PISO HOSPITALIZACION | 2014 | OPERATIVO | PROEMIER | servicio@proemier.com.mx | 5512417245 | Cables internos | Bateria
AP-171 | OXIMETROS | MEDILAB | OXM36 | MDLOX80035 | IMAGEN | MPC | NA | 181 | 1ER PISO HOSPITALIZACION | 2018 | DISPONIBLE | MEDICAL SOL | servicio@medical.com.mx | 5520182817 | Magneticos | NA
AP-172 | FLUJOMETRO DE OXIGENO | OHIO MEDICAL | 6701-1290-921 | NOD | APOYO RESPIRATORIO | GMMC MEXICANA | NA | 154 | 1ER PISO HOSPITALIZACION | 2013 | OPERATIVO | MIE | servicio@mie.com.mx | 5518355012 | Motor | NA
AP-173 | MEZCLADOR DE AIRE-OXIGENO | CAREFUSION | 10273 | BCF05351 | APOYO RESPIRATORIO | CAREFUSION | Convertidor | 112 | 2DO PISO HOSPITALIZACION | 2015 | SIN FUNCIONAR | MIE | servicio@mie.com.mx | 5559283501 | BaterIa | Banda
AP-174 | BASE HUMIDIFICADORA | FISHER AND PAYKEL | MR850JHU | 100907092423 | APOYO RESPIRATORIO | MIE | Convertidor | 189 | 1ER PISO HOSPITALIZACION | 2013 | OPERATIVO | CAREFUSION | servicio@carefusion.com.mx | 5518271022 | Cables internos | LiquIdo
AP-175 | ENDOSCOPIO | OLYMPUS | S/M | AHR223122 | LABOR | OLYMPUS | NA | 224 | 3ER PISO HOSPITALIZACION | 2018 | OPERATIVO | OLYMPUS | servicio@olympus.com.mx | 5531928412 | Botones | NA
AP-176 | URGENCIAS | SORA | MG16 | BFTR7756 | URGENCIAS | GMMC MEXICANA | Electricos | 554 | 2DO PISO HOSPITALIZACION | 2017 | SIN FUNCIONAR | CAREFUSION | servicio@carefusion.com.mx | 5527163919 | Software | NA
AP-177 | MAQUINA DE ECG | MEDTRONIC | ECG01278 | 1008010512 | HEMODIALISIS | FaP | Placas | 894 | 4TO PISO HOSPITALIZACION | 2014 | OPERATIVO | PLP | servicio@plp.com.mx | 5529296849 | Cables Externos | NA
AP-178 | SISTEMA DE ESTRES | DAMECA | SDE3536 | 10080SDE54 | MEDICINA NUCLEAR | PHILIPS | NA | 322 | 2DO PISO HOSPITALIZACION | 2014 | DISPONIBLE | PLP | servicio@plp.com.mx | 5566042815 | Manguera | NA
AP-179 | UNIDADES ELECTROQUIRURGICAS | PHILIPS HEALTHCARE | UEQ0992 | 50001UE562 | CIRUGIA | MANPREC | Electricos | 887 | 1ER PISO HOSPITALIZACION | 2012 | OPERATIVO | GMMC | servicio@gmmc.com.mx | 5513972542 | Filtro | Maguera
AP-180 | LUCES QUIRURGICAS | MERIVAARA | LQR6899 | 8000168LQR | CIRUGIA | PROEMIER | NA | 766 | 3ER PISO HOSPITALIZACION | 2011 | DISPONIBLE | SEMIT | servicio@semit.com.mx | 5523672828 | Extractor | Iluminador
AP-181 | ULTRASONIDO DE CEyE | STEELCO | UDD0100 | 10800100UD | CEyE | ARKANUM | Manuales | 199 | 4TO PISO HOSPITALIZACION | 2010 | OPERATIVO | CEMSA | servicio@cemsa.com.mx | 5512347890 | Magneticos | Magnetos
AP-182 | MESAS QUIRURGICAS | PROMAC | MQR2311 | 5008MQE23 | CIRUGIA | MEDILAB | NA | 985 | 2DO PISO HOSPITALIZACION | 2016 | ACTIVO | CEMSA | servicio@cemsa.com.mx | 7731008005 | Amplificador | Material Interno
AP-183 | CAMAS PARA PACIENTES | MULTIMED | CPP8787 | 10080CP537 | HOSPITALIZACION SEGUNDO PISO | DEMIM | Manuales | 365 | 1ER PISO HOSPITALIZACION | 2016 | ACTIVO | MPC | servicio@mpc.com.mx | 5523786890 | Resortes | NA
AP-184 | MAQUINA DE ANESTESIA | DIINSEL | MDA6588 | 10080MDA9 | URGENCIAS | PROMAC | Placas | 180 | 3ER PISO HOSPITALIZACION | 2016 | FUNCIONAL | MULTIMED | servicio@multimed.com.mx | 5535872543 | Banda | NA
AP-185 | ESTERILIZADORES | SMH | ETZ5632 | 50001ETZ89 | TERAPIA INTENSIVA | M SOLUTIONS | NA | 654 | 4TO PISO HOSPITALIZACION | 2017 | FUNCIONAL | SERVIMEDIC | servicio@servimedic.com.mx | 5523417865 | Banda | Maguera
AP-186 | DESFIBRILADORES | PROEMIER | DFD6596 | DCV1006558 | HOSPITALIZACION TERCER PISO | SEMIT | NA | 874 | 1ER PISO HOSPITALIZACION | 2016 | OPERATIVO | OCEANMEDIC | servicio@oceanmedic.com.mx | 5537890112 | Banda | Maguera
AP-187 | MONITORES DE PACIENTES | ZAPMETA | MDP5431 | ZAP30411009 | LABOR | MULTIMED | Electricos | 852 | 3ER PISO HOSPITALIZACION | 2015 | ACTIVO | OFIU | servicio@ofiu.com.mx | 5546719022 | Pantalla | Bateria
AP-188 | CAMILLAS | ARKANUM | CML0089 | CM10080089 | HOSPITALIZACION SEGUNDO PISO | DEMESA | Ruedas | 656 | 3ER PISO HOSPITALIZACION | 2019 | FUNCIONAL | BTL EM | servicio@btl.com.mx | 5551876104 | Control Automatico | Material Interno
AP-189 | MAQUINAS DE ELECTROCARDIOGRAMA | DRAEGER | MDE7590 | DRMD50010 | HEMODIALISIS | CEMSA | Placas | 909 | 4TO PISO HOSPITALIZACION | 2014 | OPERATIVO | PROEMIER | servicio@proemier.com.mx | 5512417245 | Cables internos | Bateria
AP-190 | OXIMETROS | MEDILAB | OXM36 | MDLOX80035 | IMAGEN | MPC | NA | 181 | 1ER PISO HOSPITALIZACION | 2018 | DISPONIBLE | MEDICAL SOL | servicio@medical.com.mx | 5520182817 | Magneticos | NA
AP-191 | FLUJOMETRO DE OXIGENO | OHIO MEDICAL | 6701-1290-921 | NOD | APOYO RESPIRATORIO | GMMC MEXICANA | NA | 154 | 1ER PISO HOSPITALIZACION | 2013 | OPERATIVO | MIE | servicio@mie.com.mx | 5518355012 | Motor | NA
AP-192 | MEZCLADOR DE AIRE-OXIGENO | CAREFUSION | 10273 | BCF05351 | APOYO RESPIRATORIO | CAREFUSION | Convertidor | 112 | 2DO PISO HOSPITALIZACION | 2015 | SIN FUNCIONAR | MIE | servicio@mie.com.mx | 5559283501 | BaterIa | Banda
AP-193 | BASE HUMIDIFICADORA | FISHER AND PAYKEL | MR850JHU | 100907092423 | APOYO RESPIRATORIO | MIE | Convertidor | 189 | 1ER PISO HOSPITALIZACION | 2013 | OPERATIVO | CAREFUSION | servicio@carefusion.com.mx | 5518271022 | Cables internos | LiquIdo
AP-194 | ENDOSCOPIO | OLYMPUS | S/M | AHR223122 | LABOR | OLYMPUS | NA | 224 | 3ER PISO HOSPITALIZACION | 2018 | OPERATIVO | OLYMPUS | servicio@olympus.com.mx | 5531928412 | Botones | NA
AP-195 | URGENCIAS | SORA | MG16 | BFTR7756 | URGENCIAS | GMMC MEXICANA | Electricos | 554 | 2DO PISO HOSPITALIZACION | 2017 | SIN FUNCIONAR | CAREFUSION | servicio@carefusion.com.mx | 5527163919 | Software | NA
AP-196 | MAQUINA DE ECG | MEDTRONIC | ECG01278 | 1008010512 | HEMODIALISIS | FaP | Placas | 894 | 4TO PISO HOSPITALIZACION | 2014 | OPERATIVO | PLP | servicio@plp.com.mx | 5529296849 | Cables Externos | NA
AP-197 | SISTEMA DE ESTRES | DAMECA | SDE3536 | 10080SDE54 | MEDICINA NUCLEAR | PHILIPS | NA | 322 | 2DO PISO HOSPITALIZACION | 2014 | DISPONIBLE | PLP | servicio@plp.com.mx | 5566042815 | Manguera | NA
AP-198 | UNIDADES ELECTROQUIRURGICAS | PHILIPS HEALTHCARE | UEQ0992 | 50001UE562 | CIRUGIA | MANPREC | Electricos | 887 | 1ER PISO HOSPITALIZACION | 2012 | OPERATIVO | GMMC | servicio@gmmc.com.mx | 5513972542 | Filtro | Maguera
AP-199 | LUCES QUIRURGICAS | MERIVAARA | LQR6899 | 8000168LQR | CIRUGIA | PROEMIER | NA | 766 | 3ER PISO HOSPITALIZACION | 2011 | DISPONIBLE | SEMIT | servicio@semit.com.mx | 5523672828 | Extractor | Iluminador
AP-200 | ULTRASONIDO DE CEyE | STEELCO | UDD0100 | 10800100UD | CEyE | ARKANUM | Manuales | 199 | 4TO PISO HOSPITALIZACION | 2010 | OPERATIVO | CEMSA | servicio@cemsa.com.mx | 5512347890 | Magneticos | Magnetos
AP-201 | MESAS QUIRURGICAS | PROMAC | MQR2311 | 5008MQE23 | CIRUGIA | MEDILAB | NA | 985 | 2DO PISO HOSPITALIZACION | 2016 | ACTIVO | CEMSA | servicio@cemsa.com.mx | 7731008005 | Amplificador | Material Interno
AP-202 | CAMAS PARA PACIENTES | MULTIMED | CPP8787 | 10080CP537 | HOSPITALIZACION SEGUNDO PISO | DEMIM | Manuales | 365 | 1ER PISO HOSPITALIZACION | 2016 | ACTIVO | MPC | servicio@mpc.com.mx | 5523786890 | Resortes | NA
AP-203 | MAQUINA DE ANESTESIA | DIINSEL | MDA6588 | 10080MDA9 | URGENCIAS | PROMAC | Placas | 180 | 3ER PISO HOSPITALIZACION | 2016 | FUNCIONAL | MULTIMED | servicio@multimed.com.mx | 5535872543 | Banda | NA
AP-204 | ESTERILIZADORES | SMH | ETZ5632 | 50001ETZ89 | TERAPIA INTENSIVA | M SOLUTIONS | NA | 654 | 4TO PISO HOSPITALIZACION | 2017 | FUNCIONAL | SERVIMEDIC | servicio@servimedic.com.mx | 5523417865 | Banda | Maguera
AP-205 | DESFIBRILADORES | PROEMIER | DFD6596 | DCV1006558 | HOSPITALIZACION TERCER PISO | SEMIT | NA | 874 | 1ER PISO HOSPITALIZACION | 2016 | OPERATIVO | OCEANMEDIC | servicio@oceanmedic.com.mx | 5537890112 | Banda | Maguera
AP-206 | MONITORES DE PACIENTES | ZAPMETA | MDP5431 | ZAP30411009 | LABOR | MULTIMED | Electricos | 852 | 3ER PISO HOSPITALIZACION | 2015 | ACTIVO | OFIU | servicio@ofiu.com.mx | 5546719022 | Pantalla | Bateria
AP-207 | CAMILLAS | ARKANUM | CML0089 | CM10080089 | HOSPITALIZACION SEGUNDO PISO | DEMESA | Ruedas | 656 | 3ER PISO HOSPITALIZACION | 2019 | FUNCIONAL | BTL EM | servicio@btl.com.mx | 5551876104 | Control Automatico | Material Interno
AP-208 | MAQUINAS DE ELECTROCARDIOGRAMA | DRAEGER | MDE7590 | DRMD50010 | HEMODIALISIS | CEMSA | Placas | 909 | 4TO PISO HOSPITALIZACION | 2014 | OPERATIVO | PROEMIER | servicio@proemier.com.mx | 5512417245 | Cables internos | Bateria
AP-209 | OXIMETROS | MEDILAB | OXM36 | MDLOX80035 | IMAGEN | MPC | NA | 181 | 1ER PISO HOSPITALIZACION | 2018 | DISPONIBLE | MEDICAL SOL | servicio@medical.com.mx | 5520182817 | Magneticos | NA
AP-210 | FLUJOMETRO DE OXIGENO | OHIO MEDICAL | 6701-1290-921 | NOD | APOYO RESPIRATORIO | GMMC MEXICANA | NA | 154 | 1ER PISO HOSPITALIZACION | 2013 | OPERATIVO | MIE | servicio@mie.com.mx | 5518355012 | Motor | NA
AP-211 | MEZCLADOR DE AIRE-OXIGENO | CAREFUSION | 10273 | BCF05351 | APOYO RESPIRATORIO | CAREFUSION | Convertidor | 112 | 2DO PISO HOSPITALIZACION | 2015 | SIN FUNCIONAR | MIE | servicio@mie.com.mx | 5559283501 | BaterIa | Banda
AP-212 | BASE HUMIDIFICADORA | FISHER AND PAYKEL | MR850JHU | 100907092423 | APOYO RESPIRATORIO | MIE | Convertidor | 189 | 1ER PISO HOSPITALIZACION | 2013 | OPERATIVO | CAREFUSION | servicio@carefusion.com.mx | 5518271022 | Cables internos | LiquIdo
AP-213 | ENDOSCOPIO | OLYMPUS | S/M | AHR223122 | LABOR | OLYMPUS | NA | 224 | 3ER PISO HOSPITALIZACION | 2018 | OPERATIVO | OLYMPUS | servicio@olympus.com.mx | 5531928412 | Botones | NA
AP-214 | URGENCIAS | SORA | MG16 | BFTR7756 | URGENCIAS | GMMC MEXICANA | Electricos | 554 | 2DO PISO HOSPITALIZACION | 2017 | SIN FUNCIONAR | CAREFUSION | servicio@carefusion.com.mx | 5527163919 | Software | NA
AP-215 | MAQUINA DE ECG | MEDTRONIC | ECG01278 | 1008010512 | HEMODIALISIS | FaP | Placas | 894 | 4TO PISO HOSPITALIZACION | 2014 | OPERATIVO | PLP | servicio@plp.com.mx | 5529296849 | Cables Externos | NA
AP-216 | SISTEMA DE ESTRES | DAMECA | SDE3536 | 10080SDE54 | MEDICINA NUCLEAR | PHILIPS | NA | 322 | 2DO PISO HOSPITALIZACION | 2014 | DISPONIBLE | PLP | servicio@plp.com.mx | 5566042815 | Manguera | NA
AP-217 | UNIDADES ELECTROQUIRURGICAS | PHILIPS HEALTHCARE | UEQ0992 | 50001UE562 | CIRUGIA | MANPREC | Electricos | 887 | 1ER PISO HOSPITALIZACION | 2012 | OPERATIVO | GMMC | servicio@gmmc.com.mx | 5513972542 | Filtro | Maguera
AP-218 | LUCES QUIRURGICAS | MERIVAARA | LQR6899 | 8000168LQR | CIRUGIA | PROEMIER | NA | 766 | 3ER PISO HOSPITALIZACION | 2011 | DISPONIBLE | SEMIT | servicio@semit.com.mx | 5523672828 | Extractor | Iluminador
AP-219 | ULTRASONIDO DE CEyE | STEELCO | UDD0100 | 10800100UD | CEyE | ARKANUM | Manuales | 199 | 4TO PISO HOSPITALIZACION | 2010 | OPERATIVO | CEMSA | servicio@cemsa.com.mx | 5512347890 | Magneticos | Magnetos
AP-220 | MESAS QUIRURGICAS | PROMAC | MQR2311 | 5008MQE23 | CIRUGIA | MEDILAB | NA | 985 | 2DO PISO HOSPITALIZACION | 2016 | ACTIVO | CEMSA | servicio@cemsa.com.mx | 7731008005 | Amplificador | Material Interno
AP-221 | CAMAS PARA PACIENTES | MULTIMED | CPP8787 | 10080CP537 | HOSPITALIZACION SEGUNDO PISO | DEMIM | Manuales | 365 | 1ER PISO HOSPITALIZACION | 2016 | ACTIVO | MPC | servicio@mpc.com.mx | 5523786890 | Resortes | NA
AP-222 | MAQUINA DE ANESTESIA | DIINSEL | MDA6588 | 10080MDA9 | URGENCIAS | PROMAC | Placas | 180 | 3ER PISO HOSPITALIZACION | 2016 | FUNCIONAL | MULTIMED | servicio@multimed.com.mx | 5535872543 | Banda | NA
AP-223 | ESTERILIZADORES | SMH | ETZ5632 | 50001ETZ89 | TERAPIA INTENSIVA | M SOLUTIONS | NA | 654 | 4TO PISO HOSPITALIZACION | 2017 | FUNCIONAL | SERVIMEDIC | servicio@servimedic.com.mx | 5523417865 | Banda | Maguera
AP-224 | DESFIBRILADORES | PROEMIER | DFD6596 | DCV1006558 | HOSPITALIZACION TERCER PISO | SEMIT | NA | 874 | 1ER PISO HOSPITALIZACION | 2016 | OPERATIVO | OCEANMEDIC | servicio@oceanmedic.com.mx | 5537890112 | Banda | Maguera
AP-225 | MONITORES DE PACIENTES | ZAPMETA | MDP5431 | ZAP30411009 | LABOR | MULTIMED | Electricos | 852 | 3ER PISO HOSPITALIZACION | 2015 | ACTIVO | OFIU | servicio@ofiu.com.mx | 5546719022 | Pantalla | Bateria
AP-226 | CAMILLAS | ARKANUM | CML0089 | CM10080089 | HOSPITALIZACION SEGUNDO PISO | DEMESA | Ruedas | 656 | 3ER PISO HOSPITALIZACION | 2019 | FUNCIONAL | BTL EM | servicio@btl.com.mx | 5551876104 | Control Automatico | Material Interno
AP-227 | MAQUINAS DE ELECTROCARDIOGRAMA | DRAEGER | MDE7590 | DRMD50010 | HEMODIALISIS | CEMSA | Placas | 909 | 4TO PISO HOSPITALIZACION | 2014 | OPERATIVO | PROEMIER | servicio@proemier.com.mx | 5512417245 | Cables internos | Bateria
AP-228 | OXIMETROS | MEDILAB | OXM36 | MDLOX80035 | IMAGEN | MPC | NA | 181 | 1ER PISO HOSPITALIZACION | 2018 | DISPONIBLE | MEDICAL SOL | servicio@medical.com.mx | 5520182817 | Magneticos | NA
AP-229 | FLUJOMETRO DE OXIGENO | OHIO MEDICAL | 6701-1290-921 | NOD | APOYO RESPIRATORIO | GMMC MEXICANA | NA | 154 | 1ER PISO HOSPITALIZACION | 2013 | OPERATIVO | MIE | servicio@mie.com.mx | 5518355012 | Motor | NA
AP-230 | MEZCLADOR DE AIRE-OXIGENO | CAREFUSION | 10273 | BCF05351 | APOYO RESPIRATORIO | CAREFUSION | Convertidor | 112 | 2DO PISO HOSPITALIZACION | 2015 | SIN FUNCIONAR | MIE | servicio@mie.com.mx | 5559283501 | BaterIa | Banda
AP-231 | BASE HUMIDIFICADORA | FISHER AND PAYKEL | MR850JHU | 100907092423 | APOYO RESPIRATORIO | MIE | Convertidor | 189 | 1ER PISO HOSPITALIZACION | 2013 | OPERATIVO | CAREFUSION | servicio@carefusion.com.mx | 5518271022 | Cables internos | LiquIdo
AP-232 | ENDOSCOPIO | OLYMPUS | S/M | AHR223122 | LABOR | OLYMPUS | NA | 224 | 3ER PISO HOSPITALIZACION | 2018 | OPERATIVO | OLYMPUS | servicio@olympus.com.mx | 5531928412 | Botones | NA
AP-233 | URGENCIAS | SORA | MG16 | BFTR7756 | URGENCIAS | GMMC MEXICANA | Electricos | 554 | 2DO PISO HOSPITALIZACION | 2017 | SIN FUNCIONAR | CAREFUSION | servicio@carefusion.com.mx | 5527163919 | Software | NA
AP-234 | MAQUINA DE ECG | MEDTRONIC | ECG01278 | 1008010512 | HEMODIALISIS | FaP | Placas | 894 | 4TO PISO HOSPITALIZACION | 2014 | OPERATIVO | PLP | servicio@plp.com.mx | 5529296849 | Cables Externos | NA
AP-235 | SISTEMA DE ESTRES | DAMECA | SDE3536 | 10080SDE54 | MEDICINA NUCLEAR | PHILIPS | NA | 322 | 2DO PISO HOSPITALIZACION | 2014 | DISPONIBLE | PLP | servicio@plp.com.mx | 5566042815 | Manguera | NA
AP-236 | UNIDADES ELECTROQUIRURGICAS | PHILIPS HEALTHCARE | UEQ0992 | 50001UE562 | CIRUGIA | MANPREC | Electricos | 887 | 1ER PISO HOSPITALIZACION | 2012 | OPERATIVO | GMMC | servicio@gmmc.com.mx | 5513972542 | Filtro | Maguera
AP-237 | LUCES QUIRURGICAS | MERIVAARA | LQR6899 | 8000168LQR | CIRUGIA | PROEMIER | NA | 766 | 3ER PISO HOSPITALIZACION | 2011 | DISPONIBLE | SEMIT | servicio@semit.com.mx | 5523672828 | Extractor | Iluminador
AP-238 | ULTRASONIDO DE CEyE | STEELCO | UDD0100 | 10800100UD | CEyE | ARKANUM | Manuales | 199 | 4TO PISO HOSPITALIZACION | 2010 | OPERATIVO | CEMSA | servicio@cemsa.com.mx | 5512347890 | Magneticos | Magnetos
AP-239 | MESAS QUIRURGICAS | PROMAC | MQR2311 | 5008MQE23 | CIRUGIA | MEDILAB | NA | 985 | 2DO PISO HOSPITALIZACION | 2016 | ACTIVO | CEMSA | servicio@cemsa.com.mx | 7731008005 | Amplificador | Material Interno
AP-240 | CAMAS PARA PACIENTES | MULTIMED | CPP8787 | 10080CP537 | HOSPITALIZACION SEGUNDO PISO | DEMIM | Manuales | 365 | 1ER PISO HOSPITALIZACION | 2016 | ACTIVO | MPC | servicio@mpc.com.mx | 5523786890 | Resortes | NA
AP-241 | MAQUINA DE ANESTESIA | DIINSEL | MDA6588 | 10080MDA9 | URGENCIAS | PROMAC | Placas | 180 | 3ER PISO HOSPITALIZACION | 2016 | FUNCIONAL | MULTIMED | servicio@multimed.com.mx | 5535872543 | Banda | NA
AP-242 | ESTERILIZADORES | SMH | ETZ5632 | 50001ETZ89 | TERAPIA INTENSIVA | M SOLUTIONS | NA | 654 | 4TO PISO HOSPITALIZACION | 2017 | FUNCIONAL | SERVIMEDIC | servicio@servimedic.com.mx | 5523417865 | Banda | Maguera
AP-243 | DESFIBRILADORES | PROEMIER | DFD6596 | DCV1006558 | HOSPITALIZACION TERCER PISO | SEMIT | NA | 874 | 1ER PISO HOSPITALIZACION | 2016 | OPERATIVO | OCEANMEDIC | servicio@oceanmedic.com.mx | 5537890112 | Banda | Maguera
AP-244 | MONITORES DE PACIENTES | ZAPMETA | MDP5431 | ZAP30411009 | LABOR | MULTIMED | Electricos | 852 | 3ER PISO HOSPITALIZACION | 2015 | ACTIVO | OFIU | servicio@ofiu.com.mx | 5546719022 | Pantalla | Bateria
AP-245 | CAMILLAS | ARKANUM | CML0089 | CM10080089 | HOSPITALIZACION SEGUNDO PISO | DEMESA | Ruedas | 656 | 3ER PISO HOSPITALIZACION | 2019 | FUNCIONAL | BTL EM | servicio@btl.com.mx | 5551876104 | Control Automatico | Material Interno
AP-246 | MAQUINAS DE ELECTROCARDIOGRAMA | DRAEGER | MDE7590 | DRMD50010 | HEMODIALISIS | CEMSA | Placas | 909 | 4TO PISO HOSPITALIZACION | 2014 | OPERATIVO | PROEMIER | servicio@proemier.com.mx | 5512417245 | Cables internos | Bateria
AP-247 | OXIMETROS | MEDILAB | OXM36 | MDLOX80035 | IMAGEN | MPC | NA | 181 | 1ER PISO HOSPITALIZACION | 2018 | DISPONIBLE | MEDICAL SOL | servicio@medical.com.mx | 5520182817 | Magneticos | NA
AP-248 | FLUJOMETRO DE OXIGENO | OHIO MEDICAL | 6701-1290-921 | NOD | APOYO RESPIRATORIO | GMMC MEXICANA | NA | 154 | 1ER PISO HOSPITALIZACION | 2013 | OPERATIVO | MIE | servicio@mie.com.mx | 5518355012 | Motor | NA
AP-249 | MEZCLADOR DE AIRE-OXIGENO | CAREFUSION | 10273 | BCF05351 | APOYO RESPIRATORIO | CAREFUSION | Convertidor | 112 | 2DO PISO HOSPITALIZACION | 2015 | SIN FUNCIONAR | MIE | servicio@mie.com.mx | 5559283501 | BaterIa | Banda
AP-250 | BASE HUMIDIFICADORA | FISHER AND PAYKEL | MR850JHU | 100907092423 | APOYO RESPIRATORIO | MIE | Convertidor | 189 | 1ER PISO HOSPITALIZACION | 2013 | OPERATIVO | CAREFUSION | servicio@carefusion.com.mx | 5518271022 | Cables internos | LiquIdo
AP-251 | ENDOSCOPIO | OLYMPUS | S/M | AHR223122 | LABOR | OLYMPUS | NA | 224 | 3ER PISO HOSPITALIZACION | 2018 | OPERATIVO | OLYMPUS | servicio@olympus.com.mx | 5531928412 | Botones | NA
AP-252 | URGENCIAS | SORA | MG16 | BFTR7756 | URGENCIAS | GMMC MEXICANA | Electricos | 554 | 2DO PISO HOSPITALIZACION | 2017 | SIN FUNCIONAR | CAREFUSION | servicio@carefusion.com.mx | 5527163919 | Software | NA
AP-253 | MAQUINA DE ECG | MEDTRONIC | ECG01278 | 1008010512 | HEMODIALISIS | FaP | Placas | 894 | 4TO PISO HOSPITALIZACION | 2014 | OPERATIVO | PLP | servicio@plp.com.mx | 5529296849 | Cables Externos | NA
AP-254 | SISTEMA DE ESTRES | DAMECA | SDE3536 | 10080SDE54 | MEDICINA NUCLEAR | PHILIPS | NA | 322 | 2DO PISO HOSPITALIZACION | 2014 | DISPONIBLE | PLP | servicio@plp.com.mx | 5566042815 | Manguera | NA
AP-255 | UNIDADES ELECTROQUIRURGICAS | PHILIPS HEALTHCARE | UEQ0992 | 50001UE562 | CIRUGIA | MANPREC | Electricos | 887 | 1ER PISO HOSPITALIZACION | 2012 | OPERATIVO | GMMC | servicio@gmmc.com.mx | 5513972542 | Filtro | Maguera
AP-256 | LUCES QUIRURGICAS | MERIVAARA | LQR6899 | 8000168LQR | CIRUGIA | PROEMIER | NA | 766 | 3ER PISO HOSPITALIZACION | 2011 | DISPONIBLE | SEMIT | servicio@semit.com.mx | 5523672828 | Extractor | Iluminador
AP-257 | ULTRASONIDO DE CEyE | STEELCO | UDD0100 | 10800100UD | CEyE | ARKANUM | Manuales | 199 | 4TO PISO HOSPITALIZACION | 2010 | OPERATIVO | CEMSA | servicio@cemsa.com.mx | 5512347890 | Magneticos | Magnetos
AP-258 | MESAS QUIRURGICAS | PROMAC | MQR2311 | 5008MQE23 | CIRUGIA | MEDILAB | NA | 985 | 2DO PISO HOSPITALIZACION | 2016 | ACTIVO | CEMSA | servicio@cemsa.com.mx | 7731008005 | Amplificador | Material Interno
AP-259 | CAMAS PARA PACIENTES | MULTIMED | CPP8787 | 10080CP537 | HOSPITALIZACION SEGUNDO PISO | DEMIM | Manuales | 365 | 1ER PISO HOSPITALIZACION | 2016 | ACTIVO | MPC | servicio@mpc.com.mx | 5523786890 | Resortes | NA
AP-260 | MAQUINA DE ANESTESIA | DIINSEL | MDA6588 | 10080MDA9 | URGENCIAS | PROMAC | Placas | 180 | 3ER PISO HOSPITALIZACION | 2016 | FUNCIONAL | MULTIMED | servicio@multimed.com.mx | 5535872543 | Banda | NA
AP-261 | ESTERILIZADORES | SMH | ETZ5632 | 50001ETZ89 | TERAPIA INTENSIVA | M SOLUTIONS | NA | 654 | 4TO PISO HOSPITALIZACION | 2017 | FUNCIONAL | SERVIMEDIC | servicio@servimedic.com.mx | 5523417865 | Banda | Maguera
AP-262 | DESFIBRILADORES | PROEMIER | DFD6596 | DCV1006558 | HOSPITALIZACION TERCER PISO | SEMIT | NA | 874 | 1ER PISO HOSPITALIZACION | 2016 | OPERATIVO | OCEANMEDIC | servicio@oceanmedic.com.mx | 5537890112 | Banda | Maguera
AP-263 | MONITORES DE PACIENTES | ZAPMETA | MDP5431 | ZAP30411009 | LABOR | MULTIMED | Electricos | 852 | 3ER PISO HOSPITALIZACION | 2015 | ACTIVO | OFIU | servicio@ofiu.com.mx | 5546719022 | Pantalla | Bateria
AP-264 | CAMILLAS | ARKANUM | CML0089 | CM10080089 | HOSPITALIZACION SEGUNDO PISO | DEMESA | Ruedas | 656 | 3ER PISO HOSPITALIZACION | 2019 | FUNCIONAL | BTL EM | servicio@btl.com.mx | 5551876104 | Control Automatico | Material Interno
AP-265 | MAQUINAS DE ELECTROCARDIOGRAMA | DRAEGER | MDE7590 | DRMD50010 | HEMODIALISIS | CEMSA | Placas | 909 | 4TO PISO HOSPITALIZACION | 2014 | OPERATIVO | PROEMIER | servicio@proemier.com.mx | 5512417245 | Cables internos | Bateria
AP-266 | OXIMETROS | MEDILAB | OXM36 | MDLOX80035 | IMAGEN | MPC | NA | 181 | 1ER PISO HOSPITALIZACION | 2018 | DISPONIBLE | MEDICAL SOL | servicio@medical.com.mx | 5520182817 | Magneticos | NA
AP-267 | FLUJOMETRO DE OXIGENO | OHIO MEDICAL | 6701-1290-921 | NOD | APOYO RESPIRATORIO | GMMC MEXICANA | NA | 154 | 1ER PISO HOSPITALIZACION | 2013 | OPERATIVO | MIE | servicio@mie.com.mx | 5518355012 | Motor | NA
AP-268 | MEZCLADOR DE AIRE-OXIGENO | CAREFUSION | 10273 | BCF05351 | APOYO RESPIRATORIO | CAREFUSION | Convertidor | 112 | 2DO PISO HOSPITALIZACION | 2015 | SIN FUNCIONAR | MIE | servicio@mie.com.mx | 5559283501 | BaterIa | Banda
AP-269 | BASE HUMIDIFICADORA | FISHER AND PAYKEL | MR850JHU | 100907092423 | APOYO RESPIRATORIO | MIE | Convertidor | 189 | 1ER PISO HOSPITALIZACION | 2013 | OPERATIVO | CAREFUSION | servicio@carefusion.com.mx | 5518271022 | Cables internos | LiquIdo
AP-270 | ENDOSCOPIO | OLYMPUS | S/M | AHR223122 | LABOR | OLYMPUS | NA | 224 | 3ER PISO HOSPITALIZACION | 2018 | OPERATIVO | OLYMPUS | servicio@olympus.com.mx | 5531928412 | Botones | NA
AP-271 | URGENCIAS | SORA | MG16 | BFTR7756 | URGENCIAS | GMMC MEXICANA | Electricos | 554 | 2DO PISO HOSPITALIZACION | 2017 | SIN FUNCIONAR | CAREFUSION | servicio@carefusion.com.mx | 5527163919 | Software | NA
AP-272 | MAQUINA DE ECG | MEDTRONIC | ECG01278 | 1008010512 | HEMODIALISIS | FaP | Placas | 894 | 4TO PISO HOSPITALIZACION | 2014 | OPERATIVO | PLP | servicio@plp.com.mx | 5529296849 | Cables Externos | NA
AP-273 | SISTEMA DE ESTRES | DAMECA | SDE3536 | 10080SDE54 | MEDICINA NUCLEAR | PHILIPS | NA | 322 | 2DO PISO HOSPITALIZACION | 2014 | DISPONIBLE | PLP | servicio@plp.com.mx | 5566042815 | Manguera | NA
AP-274 | UNIDADES ELECTROQUIRURGICAS | PHILIPS HEALTHCARE | UEQ0992 | 50001UE562 | CIRUGIA | MANPREC | Electricos | 887 | 1ER PISO HOSPITALIZACION | 2012 | OPERATIVO | GMMC | servicio@gmmc.com.mx | 5513972542 | Filtro | Maguera
AP-275 | LUCES QUIRURGICAS | MERIVAARA | LQR6899 | 8000168LQR | CIRUGIA | PROEMIER | NA | 766 | 3ER PISO HOSPITALIZACION | 2011 | DISPONIBLE | SEMIT | servicio@semit.com.mx | 5523672828 | Extractor | Iluminador
AP-276 | ULTRASONIDO DE CEyE | STEELCO | UDD0100 | 10800100UD | CEyE | ARKANUM | Manuales | 199 | 4TO PISO HOSPITALIZACION | 2010 | OPERATIVO | CEMSA | servicio@cemsa.com.mx | 5512347890 | Magneticos | Magnetos
AP-277 | MESAS QUIRURGICAS | PROMAC | MQR2311 | 5008MQE23 | CIRUGIA | MEDILAB | NA | 985 | 2DO PISO HOSPITALIZACION | 2016 | ACTIVO | CEMSA | servicio@cemsa.com.mx | 7731008005 | Amplificador | Material Interno
AP-278 | CAMAS PARA PACIENTES | MULTIMED | CPP8787 | 10080CP537 | HOSPITALIZACION SEGUNDO PISO | DEMIM | Manuales | 365 | 1ER PISO HOSPITALIZACION | 2016 | ACTIVO | MPC | servicio@mpc.com.mx | 5523786890 | Resortes | NA
AP-279 | MAQUINA DE ANESTESIA | DIINSEL | MDA6588 | 10080MDA9 | URGENCIAS | PROMAC | Placas | 180 | 3ER PISO HOSPITALIZACION | 2016 | FUNCIONAL | MULTIMED | servicio@multimed.com.mx | 5535872543 | Banda | NA
AP-280 | ESTERILIZADORES | SMH | ETZ5632 | 50001ETZ89 | TERAPIA INTENSIVA | M SOLUTIONS | NA | 654 | 4TO PISO HOSPITALIZACION | 2017 | FUNCIONAL | SERVIMEDIC | servicio@servimedic.com.mx | 5523417865 | Banda | Maguera
AP-281 | DESFIBRILADORES | PROEMIER | DFD6596 | DCV1006558 | HOSPITALIZACION TERCER PISO | SEMIT | NA | 874 | 1ER PISO HOSPITALIZACION | 2016 | OPERATIVO | OCEANMEDIC | servicio@oceanmedic.com.mx | 5537890112 | Banda | Maguera
AP-282 | MONITORES DE PACIENTES | ZAPMETA | MDP5431 | ZAP30411009 | LABOR | MULTIMED | Electricos | 852 | 3ER PISO HOSPITALIZACION | 2015 | ACTIVO | OFIU | servicio@ofiu.com.mx | 5546719022 | Pantalla | Bateria
AP-283 | CAMILLAS | ARKANUM | CML0089 | CM10080089 | HOSPITALIZACION SEGUNDO PISO | DEMESA | Ruedas | 656 | 3ER PISO HOSPITALIZACION | 2019 | FUNCIONAL | BTL EM | servicio@btl.com.mx | 5551876104 | Control Automatico | Material Interno
AP-284 | MAQUINAS DE ELECTROCARDIOGRAMA | DRAEGER | MDE7590 | DRMD50010 | HEMODIALISIS | CEMSA | Placas | 909 | 4TO PISO HOSPITALIZACION | 2014 | OPERATIVO | PROEMIER | servicio@proemier.com.mx | 5512417245 | Cables internos | Bateria
AP-285 | OXIMETROS | MEDILAB | OXM36 | MDLOX80035 | IMAGEN | MPC | NA | 181 | 1ER PISO HOSPITALIZACION | 2018 | DISPONIBLE | MEDICAL SOL | servicio@medical.com.mx | 5520182817 | Magneticos | NA
AP-286 | FLUJOMETRO DE OXIGENO | OHIO MEDICAL | 6701-1290-921 | NOD | APOYO RESPIRATORIO | GMMC MEXICANA | NA | 154 | 1ER PISO HOSPITALIZACION | 2013 | OPERATIVO | MIE | servicio@mie.com.mx | 5518355012 | Motor | NA
AP-287 | MEZCLADOR DE AIRE-OXIGENO | CAREFUSION | 10273 | BCF05351 | APOYO RESPIRATORIO | CAREFUSION | Convertidor | 112 | 2DO PISO HOSPITALIZACION | 2015 | SIN FUNCIONAR | MIE | servicio@mie.com.mx | 5559283501 | BaterIa | Banda
AP-288 | BASE HUMIDIFICADORA | FISHER AND PAYKEL | MR850JHU | 100907092423 | APOYO RESPIRATORIO | MIE | Convertidor | 189 | 1ER PISO HOSPITALIZACION | 2013 | OPERATIVO | CAREFUSION | servicio@carefusion.com.mx | 5518271022 | Cables internos | LiquIdo
AP-289 | ENDOSCOPIO | OLYMPUS | S/M | AHR223122 | LABOR | OLYMPUS | NA | 224 | 3ER PISO HOSPITALIZACION | 2018 | OPERATIVO | OLYMPUS | servicio@olympus.com.mx | 5531928412 | Botones | NA
AP-290 | URGENCIAS | SORA | MG16 | BFTR7756 | URGENCIAS | GMMC MEXICANA | Electricos | 554 | 2DO PISO HOSPITALIZACION | 2017 | SIN FUNCIONAR | CAREFUSION | servicio@carefusion.com.mx | 5527163919 | Software | NA
AP-291 | MAQUINA DE ECG | MEDTRONIC | ECG01278 | 1008010512 | HEMODIALISIS | FaP | Placas | 894 | 4TO PISO HOSPITALIZACION | 2014 | OPERATIVO | PLP | servicio@plp.com.mx | 5529296849 | Cables Externos | NA
AP-292 | SISTEMA DE ESTRES | DAMECA | SDE3536 | 10080SDE54 | MEDICINA NUCLEAR | PHILIPS | NA | 322 | 2DO PISO HOSPITALIZACION | 2014 | DISPONIBLE | PLP | servicio@plp.com.mx | 5566042815 | Manguera | NA
AP-293 | UNIDADES ELECTROQUIRURGICAS | PHILIPS HEALTHCARE | UEQ0992 | 50001UE562 | CIRUGIA | MANPREC | Electricos | 887 | 1ER PISO HOSPITALIZACION | 2012 | OPERATIVO | GMMC | servicio@gmmc.com.mx | 5513972542 | Filtro | Maguera
AP-294 | LUCES QUIRURGICAS | MERIVAARA | LQR6899 | 8000168LQR | CIRUGIA | PROEMIER | NA | 766 | 3ER PISO HOSPITALIZACION | 2011 | DISPONIBLE | SEMIT | servicio@semit.com.mx | 5523672828 | Extractor | Iluminador
AP-295 | ULTRASONIDO DE CEyE | STEELCO | UDD0100 | 10800100UD | CEyE | ARKANUM | Manuales | 199 | 4TO PISO HOSPITALIZACION | 2010 | OPERATIVO | CEMSA | servicio@cemsa.com.mx | 5512347890 | Magneticos | Magnetos
AP-296 | MESAS QUIRURGICAS | PROMAC | MQR2311 | 5008MQE23 | CIRUGIA | MEDILAB | NA | 985 | 2DO PISO HOSPITALIZACION | 2016 | ACTIVO | CEMSA | servicio@cemsa.com.mx | 7731008005 | Amplificador | Material Interno
AP-297 | CAMAS PARA PACIENTES | MULTIMED | CPP8787 | 10080CP537 | HOSPITALIZACION SEGUNDO PISO | DEMIM | Manuales | 365 | 1ER PISO HOSPITALIZACION | 2016 | ACTIVO | MPC | servicio@mpc.com.mx | 5523786890 | Resortes | NA
AP-298 | MAQUINA DE ANESTESIA | DIINSEL | MDA6588 | 10080MDA9 | URGENCIAS | PROMAC | Placas | 180 | 3ER PISO HOSPITALIZACION | 2016 | FUNCIONAL | MULTIMED | servicio@multimed.com.mx | 5535872543 | Banda | NA
AP-299 | ESTERILIZADORES | SMH | ETZ5632 | 50001ETZ89 | TERAPIA INTENSIVA | M SOLUTIONS | NA | 654 | 4TO PISO HOSPITALIZACION | 2017 | FUNCIONAL | SERVIMEDIC | servicio@servimedic.com.mx | 5523417865 | Banda | Maguera
AP-300 | DESFIBRILADORES | PROEMIER | DFD6596 | DCV1006558 | HOSPITALIZACION TERCER PISO | SEMIT | NA | 874 | 1ER PISO HOSPITALIZACION | 2016 | OPERATIVO | OCEANMEDIC | servicio@oceanmedic.com.mx | 5537890112 | Banda | Maguera
AP-301 | MONITORES DE PACIENTES | ZAPMETA | MDP5431 | ZAP30411009 | LABOR | MULTIMED | Electricos | 852 | 3ER PISO HOSPITALIZACION | 2015 | ACTIVO | OFIU | servicio@ofiu.com.mx | 5546719022 | Pantalla | Bateria
AP-302 | CAMILLAS | ARKANUM | CML0089 | CM10080089 | HOSPITALIZACION SEGUNDO PISO | DEMESA | Ruedas | 656 | 3ER PISO HOSPITALIZACION | 2019 | FUNCIONAL | BTL EM | servicio@btl.com.mx | 5551876104 | Control Automatico | Material Interno
AP-303 | MAQUINAS DE ELECTROCARDIOGRAMA | DRAEGER | MDE7590 | DRMD50010 | HEMODIALISIS | CEMSA | Placas | 909 | 4TO PISO HOSPITALIZACION | 2014 | OPERATIVO | PROEMIER | servicio@proemier.com.mx | 5512417245 | Cables internos | Bateria
AP-304 | OXIMETROS | MEDILAB | OXM36 | MDLOX80035 | IMAGEN | MPC | NA | 181 | 1ER PISO HOSPITALIZACION | 2018 | DISPONIBLE | MEDICAL SOL | servicio@medical.com.mx | 5520182817 | Magneticos | NA
AP-305 | FLUJOMETRO DE OXIGENO | OHIO MEDICAL | 6701-1290-921 | NOD | APOYO RESPIRATORIO | GMMC MEXICANA | NA | 154 | 1ER PISO HOSPITALIZACION | 2013 | OPERATIVO | MIE | servicio@mie.com.mx | 5518355012 | Motor | NA
AP-306 | MEZCLADOR DE AIRE-OXIGENO | CAREFUSION | 10273 | BCF05351 | APOYO RESPIRATORIO | CAREFUSION | Convertidor | 112 | 2DO PISO HOSPITALIZACION | 2015 | SIN FUNCIONAR | MIE | servicio@mie.com.mx | 5559283501 | BaterIa | Banda
AP-307 | BASE HUMIDIFICADORA | FISHER AND PAYKEL | MR850JHU | 100907092423 | APOYO RESPIRATORIO | MIE | Convertidor | 189 | 1ER PISO HOSPITALIZACION | 2013 | OPERATIVO | CAREFUSION | servicio@carefusion.com.mx | 5518271022 | Cables internos | LiquIdo
AP-308 | ENDOSCOPIO | OLYMPUS | S/M | AHR223122 | LABOR | OLYMPUS | NA | 224 | 3ER PISO HOSPITALIZACION | 2018 | OPERATIVO | OLYMPUS | servicio@olympus.com.mx | 5531928412 | Botones | NA
AP-309 | URGENCIAS | SORA | MG16 | BFTR7756 | URGENCIAS | GMMC MEXICANA | Electricos | 554 | 2DO PISO HOSPITALIZACION | 2017 | SIN FUNCIONAR | CAREFUSION | servicio@carefusion.com.mx | 5527163919 | Software | NA
AP-310 | MAQUINA DE ECG | MEDTRONIC | ECG01278 | 1008010512 | HEMODIALISIS | FaP | Placas | 894 | 4TO PISO HOSPITALIZACION | 2014 | OPERATIVO | PLP | servicio@plp.com.mx | 5529296849 | Cables Externos | NA
AP-311 | SISTEMA DE ESTRES | DAMECA | SDE3536 | 10080SDE54 | MEDICINA NUCLEAR | PHILIPS | NA | 322 | 2DO PISO HOSPITALIZACION | 2014 | DISPONIBLE | PLP | servicio@plp.com.mx | 5566042815 | Manguera | NA
AP-312 | UNIDADES ELECTROQUIRURGICAS | PHILIPS HEALTHCARE | UEQ0992 | 50001UE562 | CIRUGIA | MANPREC | Electricos | 887 | 1ER PISO HOSPITALIZACION | 2012 | OPERATIVO | GMMC | servicio@gmmc.com.mx | 5513972542 | Filtro | Maguera
AP-313 | LUCES QUIRURGICAS | MERIVAARA | LQR6899 | 8000168LQR | CIRUGIA | PROEMIER | NA | 766 | 3ER PISO HOSPITALIZACION | 2011 | DISPONIBLE | SEMIT | servicio@semit.com.mx | 5523672828 | Extractor | Iluminador
AP-314 | ULTRASONIDO DE CEyE | STEELCO | UDD0100 | 10800100UD | CEyE | ARKANUM | Manuales | 199 | 4TO PISO HOSPITALIZACION | 2010 | OPERATIVO | CEMSA | servicio@cemsa.com.mx | 5512347890 | Magneticos | Magnetos
AP-315 | MESAS QUIRURGICAS | PROMAC | MQR2311 | 5008MQE23 | CIRUGIA | MEDILAB | NA | 985 | 2DO PISO HOSPITALIZACION | 2016 | ACTIVO | CEMSA | servicio@cemsa.com.mx | 7731008005 | Amplificador | Material Interno
AP-316 | CAMAS PARA PACIENTES | MULTIMED | CPP8787 | 10080CP537 | HOSPITALIZACION SEGUNDO PISO | DEMIM | Manuales | 365 | 1ER PISO HOSPITALIZACION | 2016 | ACTIVO | MPC | servicio@mpc.com.mx | 5523786890 | Resortes | NA
AP-317 | MAQUINA DE ANESTESIA | DIINSEL | MDA6588 | 10080MDA9 | URGENCIAS | PROMAC | Placas | 180 | 3ER PISO HOSPITALIZACION | 2016 | FUNCIONAL | MULTIMED | servicio@multimed.com.mx | 5535872543 | Banda | NA
AP-318 | ESTERILIZADORES | SMH | ETZ5632 | 50001ETZ89 | TERAPIA INTENSIVA | M SOLUTIONS | NA | 654 | 4TO PISO HOSPITALIZACION | 2017 | FUNCIONAL | SERVIMEDIC | servicio@servimedic.com.mx | 5523417865 | Banda | Maguera
AP-319 | DESFIBRILADORES | PROEMIER | DFD6596 | DCV1006558 | HOSPITALIZACION TERCER PISO | SEMIT | NA | 874 | 1ER PISO HOSPITALIZACION | 2016 | OPERATIVO | OCEANMEDIC | servicio@oceanmedic.com.mx | 5537890112 | Banda | Maguera
AP-320 | MONITORES DE PACIENTES | ZAPMETA | MDP5431 | ZAP30411009 | LABOR | MULTIMED | Electricos | 852 | 3ER PISO HOSPITALIZACION | 2015 | ACTIVO | OFIU | servicio@ofiu.com.mx | 5546719022 | Pantalla | Bateria
AP-321 | CAMILLAS | ARKANUM | CML0089 | CM10080089 | HOSPITALIZACION SEGUNDO PISO | DEMESA | Ruedas | 656 | 3ER PISO HOSPITALIZACION | 2019 | FUNCIONAL | BTL EM | servicio@btl.com.mx | 5551876104 | Control Automatico | Material Interno
AP-322 | MAQUINAS DE ELECTROCARDIOGRAMA | DRAEGER | MDE7590 | DRMD50010 | HEMODIALISIS | CEMSA | Placas | 909 | 4TO PISO HOSPITALIZACION | 2014 | OPERATIVO | PROEMIER | servicio@proemier.com.mx | 5512417245 | Cables internos | Bateria
AP-323 | OXIMETROS | MEDILAB | OXM36 | MDLOX80035 | IMAGEN | MPC | NA | 181 | 1ER PISO HOSPITALIZACION | 2018 | DISPONIBLE | MEDICAL SOL | servicio@medical.com.mx | 5520182817 | Magneticos | NA
AP-324 | FLUJOMETRO DE OXIGENO | OHIO MEDICAL | 6701-1290-921 | NOD | APOYO RESPIRATORIO | GMMC MEXICANA | NA | 154 | 1ER PISO HOSPITALIZACION | 2013 | OPERATIVO | MIE | servicio@mie.com.mx | 5518355012 | Motor | NA
AP-325 | MEZCLADOR DE AIRE-OXIGENO | CAREFUSION | 10273 | BCF05351 | APOYO RESPIRATORIO | CAREFUSION | Convertidor | 112 | 2DO PISO HOSPITALIZACION | 2015 | SIN FUNCIONAR | MIE | servicio@mie.com.mx | 5559283501 | BaterIa | Banda
AP-326 | BASE HUMIDIFICADORA | FISHER AND PAYKEL | MR850JHU | 100907092423 | APOYO RESPIRATORIO | MIE | Convertidor | 189 | 1ER PISO HOSPITALIZACION | 2013 | OPERATIVO | CAREFUSION | servicio@carefusion.com.mx | 5518271022 | Cables internos | LiquIdo
AP-327 | ENDOSCOPIO | OLYMPUS | S/M | AHR223122 | LABOR | OLYMPUS | NA | 224 | 3ER PISO HOSPITALIZACION | 2018 | OPERATIVO | OLYMPUS | servicio@olympus.com.mx | 5531928412 | Botones | NA
AP-328 | URGENCIAS | SORA | MG16 | BFTR7756 | URGENCIAS | GMMC MEXICANA | Electricos | 554 | 2DO PISO HOSPITALIZACION | 2017 | SIN FUNCIONAR | CAREFUSION | servicio@carefusion.com.mx | 5527163919 | Software | NA
AP-329 | MAQUINA DE ECG | MEDTRONIC | ECG01278 | 1008010512 | HEMODIALISIS | FaP | Placas | 894 | 4TO PISO HOSPITALIZACION | 2014 | OPERATIVO | PLP | servicio@plp.com.mx | 5529296849 | Cables Externos | NA
AP-330 | SISTEMA DE ESTRES | DAMECA | SDE3536 | 10080SDE54 | MEDICINA NUCLEAR | PHILIPS | NA | 322 | 2DO PISO HOSPITALIZACION | 2014 | DISPONIBLE | PLP | servicio@plp.com.mx | 5566042815 | Manguera | NA
AP-331 | UNIDADES ELECTROQUIRURGICAS | PHILIPS HEALTHCARE | UEQ0992 | 50001UE562 | CIRUGIA | MANPREC | Electricos | 887 | 1ER PISO HOSPITALIZACION | 2012 | OPERATIVO | GMMC | servicio@gmmc.com.mx | 5513972542 | Filtro | Maguera
AP-332 | LUCES QUIRURGICAS | MERIVAARA | LQR6899 | 8000168LQR | CIRUGIA | PROEMIER | NA | 766 | 3ER PISO HOSPITALIZACION | 2011 | DISPONIBLE | SEMIT | servicio@semit.com.mx | 5523672828 | Extractor | Iluminador
AP-333 | ULTRASONIDO DE CEyE | STEELCO | UDD0100 | 10800100UD | CEyE | ARKANUM | Manuales | 199 | 4TO PISO HOSPITALIZACION | 2010 | OPERATIVO | CEMSA | servicio@cemsa.com.mx | 5512347890 | Magneticos | Magnetos
AP-334 | MESAS QUIRURGICAS | PROMAC | MQR2311 | 5008MQE23 | CIRUGIA | MEDILAB | NA | 985 | 2DO PISO HOSPITALIZACION | 2016 | ACTIVO | CEMSA | servicio@cemsa.com.mx | 7731008005 | Amplificador | Material Interno
AP-335 | CAMAS PARA PACIENTES | MULTIMED | CPP8787 | 10080CP537 | HOSPITALIZACION SEGUNDO PISO | DEMIM | Manuales | 365 | 1ER PISO HOSPITALIZACION | 2016 | ACTIVO | MPC | servicio@mpc.com.mx | 5523786890 | Resortes | NA
AP-336 | MAQUINA DE ANESTESIA | DIINSEL | MDA6588 | 10080MDA9 | URGENCIAS | PROMAC | Placas | 180 | 3ER PISO HOSPITALIZACION | 2016 | FUNCIONAL | MULTIMED | servicio@multimed.com.mx | 5535872543 | Banda | NA
AP-337 | ESTERILIZADORES | SMH | ETZ5632 | 50001ETZ89 | TERAPIA INTENSIVA | M SOLUTIONS | NA | 654 | 4TO PISO HOSPITALIZACION | 2017 | FUNCIONAL | SERVIMEDIC | servicio@servimedic.com.mx | 5523417865 | Banda | Maguera
AP-338 | DESFIBRILADORES | PROEMIER | DFD6596 | DCV1006558 | HOSPITALIZACION TERCER PISO | SEMIT | NA | 874 | 1ER PISO HOSPITALIZACION | 2016 | OPERATIVO | OCEANMEDIC | servicio@oceanmedic.com.mx | 5537890112 | Banda | Maguera
AP-339 | MONITORES DE PACIENTES | ZAPMETA | MDP5431 | ZAP30411009 | LABOR | MULTIMED | Electricos | 852 | 3ER PISO HOSPITALIZACION | 2015 | ACTIVO | OFIU | servicio@ofiu.com.mx | 5546719022 | Pantalla | Bateria
AP-340 | CAMILLAS | ARKANUM | CML0089 | CM10080089 | HOSPITALIZACION SEGUNDO PISO | DEMESA | Ruedas | 656 | 3ER PISO HOSPITALIZACION | 2019 | FUNCIONAL | BTL EM | servicio@btl.com.mx | 5551876104 | Control Automatico | Material Interno
AP-341 | MAQUINAS DE ELECTROCARDIOGRAMA | DRAEGER | MDE7590 | DRMD50010 | HEMODIALISIS | CEMSA | Placas | 909 | 4TO PISO HOSPITALIZACION | 2014 | OPERATIVO | PROEMIER | servicio@proemier.com.mx | 5512417245 | Cables internos | Bateria
AP-342 | OXIMETROS | MEDILAB | OXM36 | MDLOX80035 | IMAGEN | MPC | NA | 181 | 1ER PISO HOSPITALIZACION | 2018 | DISPONIBLE | MEDICAL SOL | servicio@medical.com.mx | 5520182817 | Magneticos | NA
AP-343 | FLUJOMETRO DE OXIGENO | OHIO MEDICAL | 6701-1290-921 | NOD | APOYO RESPIRATORIO | GMMC MEXICANA | NA | 154 | 1ER PISO HOSPITALIZACION | 2013 | OPERATIVO | MIE | servicio@mie.com.mx | 5518355012 | Motor | NA
AP-344 | MEZCLADOR DE AIRE-OXIGENO | CAREFUSION | 10273 | BCF05351 | APOYO RESPIRATORIO | CAREFUSION | Convertidor | 112 | 2DO PISO HOSPITALIZACION | 2015 | SIN FUNCIONAR | MIE | servicio@mie.com.mx | 5559283501 | BaterIa | Banda
AP-345 | BASE HUMIDIFICADORA | FISHER AND PAYKEL | MR850JHU | 100907092423 | APOYO RESPIRATORIO | MIE | Convertidor | 189 | 1ER PISO HOSPITALIZACION | 2013 | OPERATIVO | CAREFUSION | servicio@carefusion.com.mx | 5518271022 | Cables internos | LiquIdo
AP-346 | ENDOSCOPIO | OLYMPUS | S/M | AHR223122 | LABOR | OLYMPUS | NA | 224 | 3ER PISO HOSPITALIZACION | 2018 | OPERATIVO | OLYMPUS | servicio@olympus.com.mx | 5531928412 | Botones | NA
AP-347 | URGENCIAS | SORA | MG16 | BFTR7756 | URGENCIAS | GMMC MEXICANA | Electricos | 554 | 2DO PISO HOSPITALIZACION | 2017 | SIN FUNCIONAR | CAREFUSION | servicio@carefusion.com.mx | 5527163919 | Software | NA
AP-348 | MAQUINA DE ECG | MEDTRONIC | ECG01278 | 1008010512 | HEMODIALISIS | FaP | Placas | 894 | 4TO PISO HOSPITALIZACION | 2014 | OPERATIVO | PLP | servicio@plp.com.mx | 5529296849 | Cables Externos | NA
AP-349 | SISTEMA DE ESTRES | DAMECA | SDE3536 | 10080SDE54 | MEDICINA NUCLEAR | PHILIPS | NA | 322 | 2DO PISO HOSPITALIZACION | 2014 | DISPONIBLE | PLP | servicio@plp.com.mx | 5566042815 | Manguera | NA
AP-350 | UNIDADES ELECTROQUIRURGICAS | PHILIPS HEALTHCARE | UEQ0992 | 50001UE562 | CIRUGIA | MANPREC | Electricos | 887 | 1ER PISO HOSPITALIZACION | 2012 | OPERATIVO | GMMC | servicio@gmmc.com.mx | 5513972542 | Filtro | Maguera
AP-351 | LUCES QUIRURGICAS | MERIVAARA | LQR6899 | 8000168LQR | CIRUGIA | PROEMIER | NA | 766 | 3ER PISO HOSPITALIZACION | 2011 | DISPONIBLE | SEMIT | servicio@semit.com.mx | 5523672828 | Extractor | Iluminador
AP-352 | ULTRASONIDO DE CEyE | STEELCO | UDD0100 | 10800100UD | CEyE | ARKANUM | Manuales | 199 | 4TO PISO HOSPITALIZACION | 2010 | OPERATIVO | CEMSA | servicio@cemsa.com.mx | 5512347890 | Magneticos | Magnetos
AP-353 | MESAS QUIRURGICAS | PROMAC | MQR2311 | 5008MQE23 | CIRUGIA | MEDILAB | NA | 985 | 2DO PISO HOSPITALIZACION | 2016 | ACTIVO | CEMSA | servicio@cemsa.com.mx | 7731008005 | Amplificador | Material Interno
AP-354 | CAMAS PARA PACIENTES | MULTIMED | CPP8787 | 10080CP537 | HOSPITALIZACION SEGUNDO PISO | DEMIM | Manuales | 365 | 1ER PISO HOSPITALIZACION | 2016 | ACTIVO | MPC | servicio@mpc.com.mx | 5523786890 | Resortes | NA
AP-355 | MAQUINA DE ANESTESIA | DIINSEL | MDA6588 | 10080MDA9 | URGENCIAS | PROMAC | Placas | 180 | 3ER PISO HOSPITALIZACION | 2016 | FUNCIONAL | MULTIMED | servicio@multimed.com.mx | 5535872543 | Banda | NA
AP-356 | ESTERILIZADORES | SMH | ETZ5632 | 50001ETZ89 | TERAPIA INTENSIVA | M SOLUTIONS | NA | 654 | 4TO PISO HOSPITALIZACION | 2017 | FUNCIONAL | SERVIMEDIC | servicio@servimedic.com.mx | 5523417865 | Banda | Maguera
AP-357 | DESFIBRILADORES | PROEMIER | DFD6596 | DCV1006558 | HOSPITALIZACION TERCER PISO | SEMIT | NA | 874 | 1ER PISO HOSPITALIZACION | 2016 | OPERATIVO | OCEANMEDIC | servicio@oceanmedic.com.mx | 5537890112 | Banda | Maguera
AP-358 | MONITORES DE PACIENTES | ZAPMETA | MDP5431 | ZAP30411009 | LABOR | MULTIMED | Electricos | 852 | 3ER PISO HOSPITALIZACION | 2015 | ACTIVO | OFIU | servicio@ofiu.com.mx | 5546719022 | Pantalla | Bateria
AP-359 | CAMILLAS | ARKANUM | CML0089 | CM10080089 | HOSPITALIZACION SEGUNDO PISO | DEMESA | Ruedas | 656 | 3ER PISO HOSPITALIZACION | 2019 | FUNCIONAL | BTL EM | servicio@btl.com.mx | 5551876104 | Control Automatico | Material Interno
AP-360 | MAQUINAS DE ELECTROCARDIOGRAMA | DRAEGER | MDE7590 | DRMD50010 | HEMODIALISIS | CEMSA | Placas | 909 | 4TO PISO HOSPITALIZACION | 2014 | OPERATIVO | PROEMIER | servicio@proemier.com.mx | 5512417245 | Cables internos | Bateria
AP-361 | OXIMETROS | MEDILAB | OXM36 | MDLOX80035 | IMAGEN | MPC | NA | 181 | 1ER PISO HOSPITALIZACION | 2018 | DISPONIBLE | MEDICAL SOL | servicio@medical.com.mx | 5520182817 | Magneticos | NA
AP-362 | FLUJOMETRO DE OXIGENO | OHIO MEDICAL | 6701-1290-921 | NOD | APOYO RESPIRATORIO | GMMC MEXICANA | NA | 154 | 1ER PISO HOSPITALIZACION | 2013 | OPERATIVO | MIE | servicio@mie.com.mx | 5518355012 | Motor | NA
AP-363 | MEZCLADOR DE AIRE-OXIGENO | CAREFUSION | 10273 | BCF05351 | APOYO RESPIRATORIO | CAREFUSION | Convertidor | 112 | 2DO PISO HOSPITALIZACION | 2015 | SIN FUNCIONAR | MIE | servicio@mie.com.mx | 5559283501 | BaterIa | Banda
AP-364 | BASE HUMIDIFICADORA | FISHER AND PAYKEL | MR850JHU | 100907092423 | APOYO RESPIRATORIO | MIE | Convertidor | 189 | 1ER PISO HOSPITALIZACION | 2013 | OPERATIVO | CAREFUSION | servicio@carefusion.com.mx | 5518271022 | Cables internos | LiquIdo
AP-365 | ENDOSCOPIO | OLYMPUS | S/M | AHR223122 | LABOR | OLYMPUS | NA | 224 | 3ER PISO HOSPITALIZACION | 2018 | OPERATIVO | OLYMPUS | servicio@olympus.com.mx | 5531928412 | Botones | NA
AP-366 | URGENCIAS | SORA | MG16 | BFTR7756 | URGENCIAS | GMMC MEXICANA | Electricos | 554 | 2DO PISO HOSPITALIZACION | 2017 | SIN FUNCIONAR | CAREFUSION | servicio@carefusion.com.mx | 5527163919 | Software | NA
AP-367 | MAQUINA DE ECG | MEDTRONIC | ECG01278 | 1008010512 | HEMODIALISIS | FaP | Placas | 894 | 4TO PISO HOSPITALIZACION | 2014 | OPERATIVO | PLP | servicio@plp.com.mx | 5529296849 | Cables Externos | NA
AP-368 | SISTEMA DE ESTRES | DAMECA | SDE3536 | 10080SDE54 | MEDICINA NUCLEAR | PHILIPS | NA | 322 | 2DO PISO HOSPITALIZACION | 2014 | DISPONIBLE | PLP | servicio@plp.com.mx | 5566042815 | Manguera | NA
AP-369 | UNIDADES ELECTROQUIRURGICAS | PHILIPS HEALTHCARE | UEQ0992 | 50001UE562 | CIRUGIA | MANPREC | Electricos | 887 | 1ER PISO HOSPITALIZACION | 2012 | OPERATIVO | GMMC | servicio@gmmc.com.mx | 5513972542 | Filtro | Maguera
AP-370 | LUCES QUIRURGICAS | MERIVAARA | LQR6899 | 8000168LQR | CIRUGIA | PROEMIER | NA | 766 | 3ER PISO HOSPITALIZACION | 2011 | DISPONIBLE | SEMIT | servicio@semit.com.mx | 5523672828 | Extractor | Iluminador
AP-371 | ULTRASONIDO DE CEyE | STEELCO | UDD0100 | 10800100UD | CEyE | ARKANUM | Manuales | 199 | 4TO PISO HOSPITALIZACION | 2010 | OPERATIVO | CEMSA | servicio@cemsa.com.mx | 5512347890 | Magneticos | Magnetos
AP-372 | MESAS QUIRURGICAS | PROMAC | MQR2311 | 5008MQE23 | CIRUGIA | MEDILAB | NA | 985 | 2DO PISO HOSPITALIZACION | 2016 | ACTIVO | CEMSA | servicio@cemsa.com.mx | 7731008005 | Amplificador | Material Interno
AP-373 | CAMAS PARA PACIENTES | MULTIMED | CPP8787 | 10080CP537 | HOSPITALIZACION SEGUNDO PISO | DEMIM | Manuales | 365 | 1ER PISO HOSPITALIZACION | 2016 | ACTIVO | MPC | servicio@mpc.com.mx | 5523786890 | Resortes | NA
AP-374 | MAQUINA DE ANESTESIA | DIINSEL | MDA6588 | 10080MDA9 | URGENCIAS | PROMAC | Placas | 180 | 3ER PISO HOSPITALIZACION | 2016 | FUNCIONAL | MULTIMED | servicio@multimed.com.mx | 5535872543 | Banda | NA
AP-375 | ESTERILIZADORES | SMH | ETZ5632 | 50001ETZ89 | TERAPIA INTENSIVA | M SOLUTIONS | NA | 654 | 4TO PISO HOSPITALIZACION | 2017 | FUNCIONAL | SERVIMEDIC | servicio@servimedic.com.mx | 5523417865 | Banda | Maguera
AP-376 | DESFIBRILADORES | PROEMIER | DFD6596 | DCV1006558 | HOSPITALIZACION TERCER PISO | SEMIT | NA | 874 | 1ER PISO HOSPITALIZACION | 2016 | OPERATIVO | OCEANMEDIC | servicio@oceanmedic.com.mx | 5537890112 | Banda | Maguera
AP-377 | MONITORES DE PACIENTES | ZAPMETA | MDP5431 | ZAP30411009 | LABOR | MULTIMED | Electricos | 852 | 3ER PISO HOSPITALIZACION | 2015 | ACTIVO | OFIU | servicio@ofiu.com.mx | 5546719022 | Pantalla | Bateria
AP-378 | CAMILLAS | ARKANUM | CML0089 | CM10080089 | HOSPITALIZACION SEGUNDO PISO | DEMESA | Ruedas | 656 | 3ER PISO HOSPITALIZACION | 2019 | FUNCIONAL | BTL EM | servicio@btl.com.mx | 5551876104 | Control Automatico | Material Interno
AP-379 | MAQUINAS DE ELECTROCARDIOGRAMA | DRAEGER | MDE7590 | DRMD50010 | HEMODIALISIS | CEMSA | Placas | 909 | 4TO PISO HOSPITALIZACION | 2014 | OPERATIVO | PROEMIER | servicio@proemier.com.mx | 5512417245 | Cables internos | Bateria
AP-380 | OXIMETROS | MEDILAB | OXM36 | MDLOX80035 | IMAGEN | MPC | NA | 181 | 1ER PISO HOSPITALIZACION | 2018 | DISPONIBLE | MEDICAL SOL | servicio@medical.com.mx | 5520182817 | Magneticos | NA
AP-381 | FLUJOMETRO DE OXIGENO | OHIO MEDICAL | 6701-1290-921 | NOD | APOYO RESPIRATORIO | GMMC MEXICANA | NA | 154 | 1ER PISO HOSPITALIZACION | 2013 | OPERATIVO | MIE | servicio@mie.com.mx | 5518355012 | Motor | NA
AP-382 | MEZCLADOR DE AIRE-OXIGENO | CAREFUSION | 10273 | BCF05351 | APOYO RESPIRATORIO | CAREFUSION | Convertidor | 112 | 2DO PISO HOSPITALIZACION | 2015 | SIN FUNCIONAR | MIE | servicio@mie.com.mx | 5559283501 | BaterIa | Banda
AP-383 | BASE HUMIDIFICADORA | FISHER AND PAYKEL | MR850JHU | 100907092423 | APOYO RESPIRATORIO | MIE | Convertidor | 189 | 1ER PISO HOSPITALIZACION | 2013 | OPERATIVO | CAREFUSION | servicio@carefusion.com.mx | 5518271022 | Cables internos | LiquIdo
AP-384 | ENDOSCOPIO | OLYMPUS | S/M | AHR223122 | LABOR | OLYMPUS | NA | 224 | 3ER PISO HOSPITALIZACION | 2018 | OPERATIVO | OLYMPUS | servicio@olympus.com.mx | 5531928412 | Botones | NA
AP-385 | URGENCIAS | SORA | MG16 | BFTR7756 | URGENCIAS | GMMC MEXICANA | Electricos | 554 | 2DO PISO HOSPITALIZACION | 2017 | SIN FUNCIONAR | CAREFUSION | servicio@carefusion.com.mx | 5527163919 | Software | NA
AP-386 | MAQUINA DE ECG | MEDTRONIC | ECG01278 | 1008010512 | HEMODIALISIS | FaP | Placas | 894 | 4TO PISO HOSPITALIZACION | 2014 | OPERATIVO | PLP | servicio@plp.com.mx | 5529296849 | Cables Externos | NA
AP-387 | SISTEMA DE ESTRES | DAMECA | SDE3536 | 10080SDE54 | MEDICINA NUCLEAR | PHILIPS | NA | 322 | 2DO PISO HOSPITALIZACION | 2014 | DISPONIBLE | PLP | servicio@plp.com.mx | 5566042815 | Manguera | NA
AP-388 | UNIDADES ELECTROQUIRURGICAS | PHILIPS HEALTHCARE | UEQ0992 | 50001UE562 | CIRUGIA | MANPREC | Electricos | 887 | 1ER PISO HOSPITALIZACION | 2012 | OPERATIVO | GMMC | servicio@gmmc.com.mx | 5513972542 | Filtro | Maguera
AP-389 | LUCES QUIRURGICAS | MERIVAARA | LQR6899 | 8000168LQR | CIRUGIA | PROEMIER | NA | 766 | 3ER PISO HOSPITALIZACION | 2011 | DISPONIBLE | SEMIT | servicio@semit.com.mx | 5523672828 | Extractor | Iluminador
AP-390 | ULTRASONIDO DE CEyE | STEELCO | UDD0100 | 10800100UD | CEyE | ARKANUM | Manuales | 199 | 4TO PISO HOSPITALIZACION | 2010 | OPERATIVO | CEMSA | servicio@cemsa.com.mx | 5512347890 | Magneticos | Magnetos
AP-391 | MESAS QUIRURGICAS | PROMAC | MQR2311 | 5008MQE23 | CIRUGIA | MEDILAB | NA | 985 | 2DO PISO HOSPITALIZACION | 2016 | ACTIVO | CEMSA | servicio@cemsa.com.mx | 7731008005 | Amplificador | Material Interno
AP-392 | CAMAS PARA PACIENTES | MULTIMED | CPP8787 | 10080CP537 | HOSPITALIZACION SEGUNDO PISO | DEMIM | Manuales | 365 | 1ER PISO HOSPITALIZACION | 2016 | ACTIVO | MPC | servicio@mpc.com.mx | 5523786890 | Resortes | NA
AP-393 | MAQUINA DE ANESTESIA | DIINSEL | MDA6588 | 10080MDA9 | URGENCIAS | PROMAC | Placas | 180 | 3ER PISO HOSPITALIZACION | 2016 | FUNCIONAL | MULTIMED | servicio@multimed.com.mx | 5535872543 | Banda | NA
AP-394 | ESTERILIZADORES | SMH | ETZ5632 | 50001ETZ89 | TERAPIA INTENSIVA | M SOLUTIONS | NA | 654 | 4TO PISO HOSPITALIZACION | 2017 | FUNCIONAL | SERVIMEDIC | servicio@servimedic.com.mx | 5523417865 | Banda | Maguera
AP-395 | DESFIBRILADORES | PROEMIER | DFD6596 | DCV1006558 | HOSPITALIZACION TERCER PISO | SEMIT | NA | 874 | 1ER PISO HOSPITALIZACION | 2016 | OPERATIVO | OCEANMEDIC | servicio@oceanmedic.com.mx | 5537890112 | Banda | Maguera
AP-396 | MONITORES DE PACIENTES | ZAPMETA | MDP5431 | ZAP30411009 | LABOR | MULTIMED | Electricos | 852 | 3ER PISO HOSPITALIZACION | 2015 | ACTIVO | OFIU | servicio@ofiu.com.mx | 5546719022 | Pantalla | Bateria
AP-397 | CAMILLAS | ARKANUM | CML0089 | CM10080089 | HOSPITALIZACION SEGUNDO PISO | DEMESA | Ruedas | 656 | 3ER PISO HOSPITALIZACION | 2019 | FUNCIONAL | BTL EM | servicio@btl.com.mx | 5551876104 | Control Automatico | Material Interno
AP-398 | MAQUINAS DE ELECTROCARDIOGRAMA | DRAEGER | MDE7590 | DRMD50010 | HEMODIALISIS | CEMSA | Placas | 909 | 4TO PISO HOSPITALIZACION | 2014 | OPERATIVO | PROEMIER | servicio@proemier.com.mx | 5512417245 | Cables internos | Bateria
AP-399 | OXIMETROS | MEDILAB | OXM36 | MDLOX80035 | IMAGEN | MPC | NA | 181 | 1ER PISO HOSPITALIZACION | 2018 | DISPONIBLE | MEDICAL SOL | servicio@medical.com.mx | 5520182817 | Magneticos | NA
AP-400 | FLUJOMETRO DE OXIGENO | OHIO MEDICAL | 6701-1290-921 | NOD | APOYO RESPIRATORIO | GMMC MEXICANA | NA | 154 | 1ER PISO HOSPITALIZACION | 2013 | OPERATIVO | MIE | servicio@mie.com.mx | 5518355012 | Motor | NA
AP-401 | MEZCLADOR DE AIRE-OXIGENO | CAREFUSION | 10273 | BCF05351 | APOYO RESPIRATORIO | CAREFUSION | Convertidor | 112 | 2DO PISO HOSPITALIZACION | 2015 | SIN FUNCIONAR | MIE | servicio@mie.com.mx | 5559283501 | BaterIa | Banda
AP-402 | BASE HUMIDIFICADORA | FISHER AND PAYKEL | MR850JHU | 100907092423 | APOYO RESPIRATORIO | MIE | Convertidor | 189 | 1ER PISO HOSPITALIZACION | 2013 | OPERATIVO | CAREFUSION | servicio@carefusion.com.mx | 5518271022 | Cables internos | LiquIdo
AP-403 | ENDOSCOPIO | OLYMPUS | S/M | AHR223122 | LABOR | OLYMPUS | NA | 224 | 3ER PISO HOSPITALIZACION | 2018 | OPERATIVO | OLYMPUS | servicio@olympus.com.mx | 5531928412 | Botones | NA
AP-404 | URGENCIAS | SORA | MG16 | BFTR7756 | URGENCIAS | GMMC MEXICANA | Electricos | 554 | 2DO PISO HOSPITALIZACION | 2017 | SIN FUNCIONAR | CAREFUSION | servicio@carefusion.com.mx | 5527163919 | Software | NA
AP-405 | MAQUINA DE ECG | MEDTRONIC | ECG01278 | 1008010512 | HEMODIALISIS | FaP | Placas | 894 | 4TO PISO HOSPITALIZACION | 2014 | OPERATIVO | PLP | servicio@plp.com.mx | 5529296849 | Cables Externos | NA
AP-406 | SISTEMA DE ESTRES | DAMECA | SDE3536 | 10080SDE54 | MEDICINA NUCLEAR | PHILIPS | NA | 322 | 2DO PISO HOSPITALIZACION | 2014 | DISPONIBLE | PLP | servicio@plp.com.mx | 5566042815 | Manguera | NA
AP-407 | UNIDADES ELECTROQUIRURGICAS | PHILIPS HEALTHCARE | UEQ0992 | 50001UE562 | CIRUGIA | MANPREC | Electricos | 887 | 1ER PISO HOSPITALIZACION | 2012 | OPERATIVO | GMMC | servicio@gmmc.com.mx | 5513972542 | Filtro | Maguera
AP-408 | LUCES QUIRURGICAS | MERIVAARA | LQR6899 | 8000168LQR | CIRUGIA | PROEMIER | NA | 766 | 3ER PISO HOSPITALIZACION | 2011 | DISPONIBLE | SEMIT | servicio@semit.com.mx | 5523672828 | Extractor | Iluminador
AP-409 | ULTRASONIDO DE CEyE | STEELCO | UDD0100 | 10800100UD | CEyE | ARKANUM | Manuales | 199 | 4TO PISO HOSPITALIZACION | 2010 | OPERATIVO | CEMSA | servicio@cemsa.com.mx | 5512347890 | Magneticos | Magnetos
AP-410 | MESAS QUIRURGICAS | PROMAC | MQR2311 | 5008MQE23 | CIRUGIA | MEDILAB | NA | 985 | 2DO PISO HOSPITALIZACION | 2016 | ACTIVO | CEMSA | servicio@cemsa.com.mx | 7731008005 | Amplificador | Material Interno
AP-411 | CAMAS PARA PACIENTES | MULTIMED | CPP8787 | 10080CP537 | HOSPITALIZACION SEGUNDO PISO | DEMIM | Manuales | 365 | 1ER PISO HOSPITALIZACION | 2016 | ACTIVO | MPC | servicio@mpc.com.mx | 5523786890 | Resortes | NA
AP-412 | MAQUINA DE ANESTESIA | DIINSEL | MDA6588 | 10080MDA9 | URGENCIAS | PROMAC | Placas | 180 | 3ER PISO HOSPITALIZACION | 2016 | FUNCIONAL | MULTIMED | servicio@multimed.com.mx | 5535872543 | Banda | NA
AP-413 | ESTERILIZADORES | SMH | ETZ5632 | 50001ETZ89 | TERAPIA INTENSIVA | M SOLUTIONS | NA | 654 | 4TO PISO HOSPITALIZACION | 2017 | FUNCIONAL | SERVIMEDIC | servicio@servimedic.com.mx | 5523417865 | Banda | Maguera
AP-414 | DESFIBRILADORES | PROEMIER | DFD6596 | DCV1006558 | HOSPITALIZACION TERCER PISO | SEMIT | NA | 874 | 1ER PISO HOSPITALIZACION | 2016 | OPERATIVO | OCEANMEDIC | servicio@oceanmedic.com.mx | 5537890112 | Banda | Maguera
AP-415 | MONITORES DE PACIENTES | ZAPMETA | MDP5431 | ZAP30411009 | LABOR | MULTIMED | Electricos | 852 | 3ER PISO HOSPITALIZACION | 2015 | ACTIVO | OFIU | servicio@ofiu.com.mx | 5546719022 | Pantalla | Bateria
AP-416 | CAMILLAS | ARKANUM | CML0089 | CM10080089 | HOSPITALIZACION SEGUNDO PISO | DEMESA | Ruedas | 656 | 3ER PISO HOSPITALIZACION | 2019 | FUNCIONAL | BTL EM | servicio@btl.com.mx | 5551876104 | Control Automatico | Material Interno
AP-417 | MAQUINAS DE ELECTROCARDIOGRAMA | DRAEGER | MDE7590 | DRMD50010 | HEMODIALISIS | CEMSA | Placas | 909 | 4TO PISO HOSPITALIZACION | 2014 | OPERATIVO | PROEMIER | servicio@proemier.com.mx | 5512417245 | Cables internos | Bateria
AP-418 | OXIMETROS | MEDILAB | OXM36 | MDLOX80035 | IMAGEN | MPC | NA | 181 | 1ER PISO HOSPITALIZACION | 2018 | DISPONIBLE | MEDICAL SOL | servicio@medical.com.mx | 5520182817 | Magneticos | NA
AP-419 | FLUJOMETRO DE OXIGENO | OHIO MEDICAL | 6701-1290-921 | NOD | APOYO RESPIRATORIO | GMMC MEXICANA | NA | 154 | 1ER PISO HOSPITALIZACION | 2013 | OPERATIVO | MIE | servicio@mie.com.mx | 5518355012 | Motor | NA
AP-420 | MEZCLADOR DE AIRE-OXIGENO | CAREFUSION | 10273 | BCF05351 | APOYO RESPIRATORIO | CAREFUSION | Convertidor | 112 | 2DO PISO HOSPITALIZACION | 2015 | SIN FUNCIONAR | MIE | servicio@mie.com.mx | 5559283501 | BaterIa | Banda
AP-421 | BASE HUMIDIFICADORA | FISHER AND PAYKEL | MR850JHU | 100907092423 | APOYO RESPIRATORIO | MIE | Convertidor | 189 | 1ER PISO HOSPITALIZACION | 2013 | OPERATIVO | CAREFUSION | servicio@carefusion.com.mx | 5518271022 | Cables internos | LiquIdo
AP-422 | ENDOSCOPIO | OLYMPUS | S/M | AHR223122 | LABOR | OLYMPUS | NA | 224 | 3ER PISO HOSPITALIZACION | 2018 | OPERATIVO | OLYMPUS | servicio@olympus.com.mx | 5531928412 | Botones | NA
AP-423 | URGENCIAS | SORA | MG16 | BFTR7756 | URGENCIAS | GMMC MEXICANA | Electricos | 554 | 2DO PISO HOSPITALIZACION | 2017 | SIN FUNCIONAR | CAREFUSION | servicio@carefusion.com.mx | 5527163919 | Software | NA
AP-424 | MAQUINA DE ECG | MEDTRONIC | ECG01278 | 1008010512 | HEMODIALISIS | FaP | Placas | 894 | 4TO PISO HOSPITALIZACION | 2014 | OPERATIVO | PLP | servicio@plp.com.mx | 5529296849 | Cables Externos | NA
AP-425 | SISTEMA DE ESTRES | DAMECA | SDE3536 | 10080SDE54 | MEDICINA NUCLEAR | PHILIPS | NA | 322 | 2DO PISO HOSPITALIZACION | 2014 | DISPONIBLE | PLP | servicio@plp.com.mx | 5566042815 | Manguera | NA
AP-426 | UNIDADES ELECTROQUIRURGICAS | PHILIPS HEALTHCARE | UEQ0992 | 50001UE562 | CIRUGIA | MANPREC | Electricos | 887 | 1ER PISO HOSPITALIZACION | 2012 | OPERATIVO | GMMC | servicio@gmmc.com.mx | 5513972542 | Filtro | Maguera
AP-427 | LUCES QUIRURGICAS | MERIVAARA | LQR6899 | 8000168LQR | CIRUGIA | PROEMIER | NA | 766 | 3ER PISO HOSPITALIZACION | 2011 | DISPONIBLE | SEMIT | servicio@semit.com.mx | 5523672828 | Extractor | Iluminador
AP-428 | ULTRASONIDO DE CEyE | STEELCO | UDD0100 | 10800100UD | CEyE | ARKANUM | Manuales | 199 | 4TO PISO HOSPITALIZACION | 2010 | OPERATIVO | CEMSA | servicio@cemsa.com.mx | 5512347890 | Magneticos | Magnetos
AP-429 | MESAS QUIRURGICAS | PROMAC | MQR2311 | 5008MQE23 | CIRUGIA | MEDILAB | NA | 985 | 2DO PISO HOSPITALIZACION | 2016 | ACTIVO | CEMSA | servicio@cemsa.com.mx | 7731008005 | Amplificador | Material Interno
AP-430 | CAMAS PARA PACIENTES | MULTIMED | CPP8787 | 10080CP537 | HOSPITALIZACION SEGUNDO PISO | DEMIM | Manuales | 365 | 1ER PISO HOSPITALIZACION | 2016 | ACTIVO | MPC | servicio@mpc.com.mx | 5523786890 | Resortes | NA
AP-431 | MAQUINA DE ANESTESIA | DIINSEL | MDA6588 | 10080MDA9 | URGENCIAS | PROMAC | Placas | 180 | 3ER PISO HOSPITALIZACION | 2016 | FUNCIONAL | MULTIMED | servicio@multimed.com.mx | 5535872543 | Banda | NA
AP-432 | ESTERILIZADORES | SMH | ETZ5632 | 50001ETZ89 | TERAPIA INTENSIVA | M SOLUTIONS | NA | 654 | 4TO PISO HOSPITALIZACION | 2017 | FUNCIONAL | SERVIMEDIC | servicio@servimedic.com.mx | 5523417865 | Banda | Maguera
AP-433 | DESFIBRILADORES | PROEMIER | DFD6596 | DCV1006558 | HOSPITALIZACION TERCER PISO | SEMIT | NA | 874 | 1ER PISO HOSPITALIZACION | 2016 | OPERATIVO | OCEANMEDIC | servicio@oceanmedic.com.mx | 5537890112 | Banda | Maguera
AP-434 | MONITORES DE PACIENTES | ZAPMETA | MDP5431 | ZAP30411009 | LABOR | MULTIMED | Electricos | 852 | 3ER PISO HOSPITALIZACION | 2015 | ACTIVO | OFIU | servicio@ofiu.com.mx | 5546719022 | Pantalla | Bateria
AP-435 | CAMILLAS | ARKANUM | CML0089 | CM10080089 | HOSPITALIZACION SEGUNDO PISO | DEMESA | Ruedas | 656 | 3ER PISO HOSPITALIZACION | 2019 | FUNCIONAL | BTL EM | servicio@btl.com.mx | 5551876104 | Control Automatico | Material Interno
AP-436 | MAQUINAS DE ELECTROCARDIOGRAMA | DRAEGER | MDE7590 | DRMD50010 | HEMODIALISIS | CEMSA | Placas | 909 | 4TO PISO HOSPITALIZACION | 2014 | OPERATIVO | PROEMIER | servicio@proemier.com.mx | 5512417245 | Cables internos | Bateria
AP-437 | OXIMETROS | MEDILAB | OXM36 | MDLOX80035 | IMAGEN | MPC | NA | 181 | 1ER PISO HOSPITALIZACION | 2018 | DISPONIBLE | MEDICAL SOL | servicio@medical.com.mx | 5520182817 | Magneticos | NA
AP-438 | FLUJOMETRO DE OXIGENO | OHIO MEDICAL | 6701-1290-921 | NOD | APOYO RESPIRATORIO | GMMC MEXICANA | NA | 154 | 1ER PISO HOSPITALIZACION | 2013 | OPERATIVO | MIE | servicio@mie.com.mx | 5518355012 | Motor | NA
AP-439 | MEZCLADOR DE AIRE-OXIGENO | CAREFUSION | 10273 | BCF05351 | APOYO RESPIRATORIO | CAREFUSION | Convertidor | 112 | 2DO PISO HOSPITALIZACION | 2015 | SIN FUNCIONAR | MIE | servicio@mie.com.mx | 5559283501 | BaterIa | Banda
AP-440 | BASE HUMIDIFICADORA | FISHER AND PAYKEL | MR850JHU | 100907092423 | APOYO RESPIRATORIO | MIE | Convertidor | 189 | 1ER PISO HOSPITALIZACION | 2013 | OPERATIVO | CAREFUSION | servicio@carefusion.com.mx | 5518271022 | Cables internos | LiquIdo
AP-441 | ENDOSCOPIO | OLYMPUS | S/M | AHR223122 | LABOR | OLYMPUS | NA | 224 | 3ER PISO HOSPITALIZACION | 2018 | OPERATIVO | OLYMPUS | servicio@olympus.com.mx | 5531928412 | Botones | NA
AP-442 | URGENCIAS | SORA | MG16 | BFTR7756 | URGENCIAS | GMMC MEXICANA | Electricos | 554 | 2DO PISO HOSPITALIZACION | 2017 | SIN FUNCIONAR | CAREFUSION | servicio@carefusion.com.mx | 5527163919 | Software | NA
AP-443 | MAQUINA DE ECG | MEDTRONIC | ECG01278 | 1008010512 | HEMODIALISIS | FaP | Placas | 894 | 4TO PISO HOSPITALIZACION | 2014 | OPERATIVO | PLP | servicio@plp.com.mx | 5529296849 | Cables Externos | NA
AP-444 | SISTEMA DE ESTRES | DAMECA | SDE3536 | 10080SDE54 | MEDICINA NUCLEAR | PHILIPS | NA | 322 | 2DO PISO HOSPITALIZACION | 2014 | DISPONIBLE | PLP | servicio@plp.com.mx | 5566042815 | Manguera | NA
AP-445 | UNIDADES ELECTROQUIRURGICAS | PHILIPS HEALTHCARE | UEQ0992 | 50001UE562 | CIRUGIA | MANPREC | Electricos | 887 | 1ER PISO HOSPITALIZACION | 2012 | OPERATIVO | GMMC | servicio@gmmc.com.mx | 5513972542 | Filtro | Maguera
AP-446 | LUCES QUIRURGICAS | MERIVAARA | LQR6899 | 8000168LQR | CIRUGIA | PROEMIER | NA | 766 | 3ER PISO HOSPITALIZACION | 2011 | DISPONIBLE | SEMIT | servicio@semit.com.mx | 5523672828 | Extractor | Iluminador
AP-447 | ULTRASONIDO DE CEyE | STEELCO | UDD0100 | 10800100UD | CEyE | ARKANUM | Manuales | 199 | 4TO PISO HOSPITALIZACION | 2010 | OPERATIVO | CEMSA | servicio@cemsa.com.mx | 5512347890 | Magneticos | Magnetos
AP-448 | MESAS QUIRURGICAS | PROMAC | MQR2311 | 5008MQE23 | CIRUGIA | MEDILAB | NA | 985 | 2DO PISO HOSPITALIZACION | 2016 | ACTIVO | CEMSA | servicio@cemsa.com.mx | 7731008005 | Amplificador | Material Interno
AP-449 | CAMAS PARA PACIENTES | MULTIMED | CPP8787 | 10080CP537 | HOSPITALIZACION SEGUNDO PISO | DEMIM | Manuales | 365 | 1ER PISO HOSPITALIZACION | 2016 | ACTIVO | MPC | servicio@mpc.com.mx | 5523786890 | Resortes | NA
AP-450 | MAQUINA DE ANESTESIA | DIINSEL | MDA6588 | 10080MDA9 | URGENCIAS | PROMAC | Placas | 180 | 3ER PISO HOSPITALIZACION | 2016 | FUNCIONAL | MULTIMED | servicio@multimed.com.mx | 5535872543 | Banda | NA
AP-451 | ESTERILIZADORES | SMH | ETZ5632 | 50001ETZ89 | TERAPIA INTENSIVA | M SOLUTIONS | NA | 654 | 4TO PISO HOSPITALIZACION | 2017 | FUNCIONAL | SERVIMEDIC | servicio@servimedic.com.mx | 5523417865 | Banda | Maguera
AP-452 | DESFIBRILADORES | PROEMIER | DFD6596 | DCV1006558 | HOSPITALIZACION TERCER PISO | SEMIT | NA | 874 | 1ER PISO HOSPITALIZACION | 2016 | OPERATIVO | OCEANMEDIC | servicio@oceanmedic.com.mx | 5537890112 | Banda | Maguera
AP-453 | MONITORES DE PACIENTES | ZAPMETA | MDP5431 | ZAP30411009 | LABOR | MULTIMED | Electricos | 852 | 3ER PISO HOSPITALIZACION | 2015 | ACTIVO | OFIU | servicio@ofiu.com.mx | 5546719022 | Pantalla | Bateria
AP-454 | CAMILLAS | ARKANUM | CML0089 | CM10080089 | HOSPITALIZACION SEGUNDO PISO | DEMESA | Ruedas | 656 | 3ER PISO HOSPITALIZACION | 2019 | FUNCIONAL | BTL EM | servicio@btl.com.mx | 5551876104 | Control Automatico | Material Interno
AP-455 | MAQUINAS DE ELECTROCARDIOGRAMA | DRAEGER | MDE7590 | DRMD50010 | HEMODIALISIS | CEMSA | Placas | 909 | 4TO PISO HOSPITALIZACION | 2014 | OPERATIVO | PROEMIER | servicio@proemier.com.mx | 5512417245 | Cables internos | Bateria
AP-456 | OXIMETROS | MEDILAB | OXM36 | MDLOX80035 | IMAGEN | MPC | NA | 181 | 1ER PISO HOSPITALIZACION | 2018 | DISPONIBLE | MEDICAL SOL | servicio@medical.com.mx | 5520182817 | Magneticos | NA
AP-457 | FLUJOMETRO DE OXIGENO | OHIO MEDICAL | 6701-1290-921 | NOD | APOYO RESPIRATORIO | GMMC MEXICANA | NA | 154 | 1ER PISO HOSPITALIZACION | 2013 | OPERATIVO | MIE | servicio@mie.com.mx | 5518355012 | Motor | NA
AP-458 | MEZCLADOR DE AIRE-OXIGENO | CAREFUSION | 10273 | BCF05351 | APOYO RESPIRATORIO | CAREFUSION | Convertidor | 112 | 2DO PISO HOSPITALIZACION | 2015 | SIN FUNCIONAR | MIE | servicio@mie.com.mx | 5559283501 | BaterIa | Banda
AP-459 | BASE HUMIDIFICADORA | FISHER AND PAYKEL | MR850JHU | 100907092423 | APOYO RESPIRATORIO | MIE | Convertidor | 189 | 1ER PISO HOSPITALIZACION | 2013 | OPERATIVO | CAREFUSION | servicio@carefusion.com.mx | 5518271022 | Cables internos | LiquIdo
AP-460 | ENDOSCOPIO | OLYMPUS | S/M | AHR223122 | LABOR | OLYMPUS | NA | 224 | 3ER PISO HOSPITALIZACION | 2018 | OPERATIVO | OLYMPUS | servicio@olympus.com.mx | 5531928412 | Botones | NA
AP-461 | URGENCIAS | SORA | MG16 | BFTR7756 | URGENCIAS | GMMC MEXICANA | Electricos | 554 | 2DO PISO HOSPITALIZACION | 2017 | SIN FUNCIONAR | CAREFUSION | servicio@carefusion.com.mx | 5527163919 | Software | NA
AP-462 | MAQUINA DE ECG | MEDTRONIC | ECG01278 | 1008010512 | HEMODIALISIS | FaP | Placas | 894 | 4TO PISO HOSPITALIZACION | 2014 | OPERATIVO | PLP | servicio@plp.com.mx | 5529296849 | Cables Externos | NA
AP-463 | SISTEMA DE ESTRES | DAMECA | SDE3536 | 10080SDE54 | MEDICINA NUCLEAR | PHILIPS | NA | 322 | 2DO PISO HOSPITALIZACION | 2014 | DISPONIBLE | PLP | servicio@plp.com.mx | 5566042815 | Manguera | NA
AP-464 | UNIDADES ELECTROQUIRURGICAS | PHILIPS HEALTHCARE | UEQ0992 | 50001UE562 | CIRUGIA | MANPREC | Electricos | 887 | 1ER PISO HOSPITALIZACION | 2012 | OPERATIVO | GMMC | servicio@gmmc.com.mx | 5513972542 | Filtro | Maguera
AP-465 | LUCES QUIRURGICAS | MERIVAARA | LQR6899 | 8000168LQR | CIRUGIA | PROEMIER | NA | 766 | 3ER PISO HOSPITALIZACION | 2011 | DISPONIBLE | SEMIT | servicio@semit.com.mx | 5523672828 | Extractor | Iluminador
AP-466 | ULTRASONIDO DE CEyE | STEELCO | UDD0100 | 10800100UD | CEyE | ARKANUM | Manuales | 199 | 4TO PISO HOSPITALIZACION | 2010 | OPERATIVO | CEMSA | servicio@cemsa.com.mx | 5512347890 | Magneticos | Magnetos
AP-467 | MESAS QUIRURGICAS | PROMAC | MQR2311 | 5008MQE23 | CIRUGIA | MEDILAB | NA | 985 | 2DO PISO HOSPITALIZACION | 2016 | ACTIVO | CEMSA | servicio@cemsa.com.mx | 7731008005 | Amplificador | Material Interno
AP-468 | CAMAS PARA PACIENTES | MULTIMED | CPP8787 | 10080CP537 | HOSPITALIZACION SEGUNDO PISO | DEMIM | Manuales | 365 | 1ER PISO HOSPITALIZACION | 2016 | ACTIVO | MPC | servicio@mpc.com.mx | 5523786890 | Resortes | NA
AP-469 | MAQUINA DE ANESTESIA | DIINSEL | MDA6588 | 10080MDA9 | URGENCIAS | PROMAC | Placas | 180 | 3ER PISO HOSPITALIZACION | 2016 | FUNCIONAL | MULTIMED | servicio@multimed.com.mx | 5535872543 | Banda | NA
AP-470 | ESTERILIZADORES | SMH | ETZ5632 | 50001ETZ89 | TERAPIA INTENSIVA | M SOLUTIONS | NA | 654 | 4TO PISO HOSPITALIZACION | 2017 | FUNCIONAL | SERVIMEDIC | servicio@servimedic.com.mx | 5523417865 | Banda | Maguera
AP-471 | DESFIBRILADORES | PROEMIER | DFD6596 | DCV1006558 | HOSPITALIZACION TERCER PISO | SEMIT | NA | 874 | 1ER PISO HOSPITALIZACION | 2016 | OPERATIVO | OCEANMEDIC | servicio@oceanmedic.com.mx | 5537890112 | Banda | Maguera
AP-472 | MONITORES DE PACIENTES | ZAPMETA | MDP5431 | ZAP30411009 | LABOR | MULTIMED | Electricos | 852 | 3ER PISO HOSPITALIZACION | 2015 | ACTIVO | OFIU | servicio@ofiu.com.mx | 5546719022 | Pantalla | Bateria
AP-473 | CAMILLAS | ARKANUM | CML0089 | CM10080089 | HOSPITALIZACION SEGUNDO PISO | DEMESA | Ruedas | 656 | 3ER PISO HOSPITALIZACION | 2019 | FUNCIONAL | BTL EM | servicio@btl.com.mx | 5551876104 | Control Automatico | Material Interno
AP-474 | MAQUINAS DE ELECTROCARDIOGRAMA | DRAEGER | MDE7590 | DRMD50010 | HEMODIALISIS | CEMSA | Placas | 909 | 4TO PISO HOSPITALIZACION | 2014 | OPERATIVO | PROEMIER | servicio@proemier.com.mx | 5512417245 | Cables internos | Bateria
AP-475 | OXIMETROS | MEDILAB | OXM36 | MDLOX80035 | IMAGEN | MPC | NA | 181 | 1ER PISO HOSPITALIZACION | 2018 | DISPONIBLE | MEDICAL SOL | servicio@medical.com.mx | 5520182817 | Magneticos | NA
AP-476 | FLUJOMETRO DE OXIGENO | OHIO MEDICAL | 6701-1290-921 | NOD | APOYO RESPIRATORIO | GMMC MEXICANA | NA | 154 | 1ER PISO HOSPITALIZACION | 2013 | OPERATIVO | MIE | servicio@mie.com.mx | 5518355012 | Motor | NA
AP-477 | MEZCLADOR DE AIRE-OXIGENO | CAREFUSION | 10273 | BCF05351 | APOYO RESPIRATORIO | CAREFUSION | Convertidor | 112 | 2DO PISO HOSPITALIZACION | 2015 | SIN FUNCIONAR | MIE | servicio@mie.com.mx | 5559283501 | BaterIa | Banda
AP-478 | BASE HUMIDIFICADORA | FISHER AND PAYKEL | MR850JHU | 100907092423 | APOYO RESPIRATORIO | MIE | Convertidor | 189 | 1ER PISO HOSPITALIZACION | 2013 | OPERATIVO | CAREFUSION | servicio@carefusion.com.mx | 5518271022 | Cables internos | LiquIdo
AP-479 | ENDOSCOPIO | OLYMPUS | S/M | AHR223122 | LABOR | OLYMPUS | NA | 224 | 3ER PISO HOSPITALIZACION | 2018 | OPERATIVO | OLYMPUS | servicio@olympus.com.mx | 5531928412 | Botones | NA
AP-480 | URGENCIAS | SORA | MG16 | BFTR7756 | URGENCIAS | GMMC MEXICANA | Electricos | 554 | 2DO PISO HOSPITALIZACION | 2017 | SIN FUNCIONAR | CAREFUSION | servicio@carefusion.com.mx | 5527163919 | Software | NA
AP-481 | MAQUINA DE ECG | MEDTRONIC | ECG01278 | 1008010512 | HEMODIALISIS | FaP | Placas | 894 | 4TO PISO HOSPITALIZACION | 2014 | OPERATIVO | PLP | servicio@plp.com.mx | 5529296849 | Cables Externos | NA
AP-482 | SISTEMA DE ESTRES | DAMECA | SDE3536 | 10080SDE54 | MEDICINA NUCLEAR | PHILIPS | NA | 322 | 2DO PISO HOSPITALIZACION | 2014 | DISPONIBLE | PLP | servicio@plp.com.mx | 5566042815 | Manguera | NA
AP-483 | UNIDADES ELECTROQUIRURGICAS | PHILIPS HEALTHCARE | UEQ0992 | 50001UE562 | CIRUGIA | MANPREC | Electricos | 887 | 1ER PISO HOSPITALIZACION | 2012 | OPERATIVO | GMMC | servicio@gmmc.com.mx | 5513972542 | Filtro | Maguera
AP-484 | LUCES QUIRURGICAS | MERIVAARA | LQR6899 | 8000168LQR | CIRUGIA | PROEMIER | NA | 766 | 3ER PISO HOSPITALIZACION | 2011 | DISPONIBLE | SEMIT | servicio@semit.com.mx | 5523672828 | Extractor | Iluminador
AP-485 | ULTRASONIDO DE CEyE | STEELCO | UDD0100 | 10800100UD | CEyE | ARKANUM | Manuales | 199 | 4TO PISO HOSPITALIZACION | 2010 | OPERATIVO | CEMSA | servicio@cemsa.com.mx | 5512347890 | Magneticos | Magnetos
AP-486 | MESAS QUIRURGICAS | PROMAC | MQR2311 | 5008MQE23 | CIRUGIA | MEDILAB | NA | 985 | 2DO PISO HOSPITALIZACION | 2016 | ACTIVO | CEMSA | servicio@cemsa.com.mx | 7731008005 | Amplificador | Material Interno
AP-487 | CAMAS PARA PACIENTES | MULTIMED | CPP8787 | 10080CP537 | HOSPITALIZACION SEGUNDO PISO | DEMIM | Manuales | 365 | 1ER PISO HOSPITALIZACION | 2016 | ACTIVO | MPC | servicio@mpc.com.mx | 5523786890 | Resortes | NA
AP-488 | MAQUINA DE ANESTESIA | DIINSEL | MDA6588 | 10080MDA9 | URGENCIAS | PROMAC | Placas | 180 | 3ER PISO HOSPITALIZACION | 2016 | FUNCIONAL | MULTIMED | servicio@multimed.com.mx | 5535872543 | Banda | NA
AP-489 | ESTERILIZADORES | SMH | ETZ5632 | 50001ETZ89 | TERAPIA INTENSIVA | M SOLUTIONS | NA | 654 | 4TO PISO HOSPITALIZACION | 2017 | FUNCIONAL | SERVIMEDIC | servicio@servimedic.com.mx | 5523417865 | Banda | Maguera
AP-490 | DESFIBRILADORES | PROEMIER | DFD6596 | DCV1006558 | HOSPITALIZACION TERCER PISO | SEMIT | NA | 874 | 1ER PISO HOSPITALIZACION | 2016 | OPERATIVO | OCEANMEDIC | servicio@oceanmedic.com.mx | 5537890112 | Banda | Maguera
AP-491 | MONITORES DE PACIENTES | ZAPMETA | MDP5431 | ZAP30411009 | LABOR | MULTIMED | Electricos | 852 | 3ER PISO HOSPITALIZACION | 2015 | ACTIVO | OFIU | servicio@ofiu.com.mx | 5546719022 | Pantalla | Bateria
AP-492 | CAMILLAS | ARKANUM | CML0089 | CM10080089 | HOSPITALIZACION SEGUNDO PISO | DEMESA | Ruedas | 656 | 3ER PISO HOSPITALIZACION | 2019 | FUNCIONAL | BTL EM | servicio@btl.com.mx | 5551876104 | Control Automatico | Material Interno
AP-493 | MAQUINAS DE ELECTROCARDIOGRAMA | DRAEGER | MDE7590 | DRMD50010 | HEMODIALISIS | CEMSA | Placas | 909 | 4TO PISO HOSPITALIZACION | 2014 | OPERATIVO | PROEMIER | servicio@proemier.com.mx | 5512417245 | Cables internos | Bateria
AP-494 | OXIMETROS | MEDILAB | OXM36 | MDLOX80035 | IMAGEN | MPC | NA | 181 | 1ER PISO HOSPITALIZACION | 2018 | DISPONIBLE | MEDICAL SOL | servicio@medical.com.mx | 5520182817 | Magneticos | NA
AP-495 | FLUJOMETRO DE OXIGENO | OHIO MEDICAL | 6701-1290-921 | NOD | APOYO RESPIRATORIO | GMMC MEXICANA | NA | 154 | 1ER PISO HOSPITALIZACION | 2013 | OPERATIVO | MIE | servicio@mie.com.mx | 5518355012 | Motor | NA
AP-496 | MEZCLADOR DE AIRE-OXIGENO | CAREFUSION | 10273 | BCF05351 | APOYO RESPIRATORIO | CAREFUSION | Convertidor | 112 | 2DO PISO HOSPITALIZACION | 2015 | SIN FUNCIONAR | MIE | servicio@mie.com.mx | 5559283501 | BaterIa | Banda
AP-497 | BASE HUMIDIFICADORA | FISHER AND PAYKEL | MR850JHU | 100907092423 | APOYO RESPIRATORIO | MIE | Convertidor | 189 | 1ER PISO HOSPITALIZACION | 2013 | OPERATIVO | CAREFUSION | servicio@carefusion.com.mx | 5518271022 | Cables internos | LiquIdo
AP-498 | ENDOSCOPIO | OLYMPUS | S/M | AHR223122 | LABOR | OLYMPUS | NA | 224 | 3ER PISO HOSPITALIZACION | 2018 | OPERATIVO | OLYMPUS | servicio@olympus.com.mx | 5531928412 | Botones | NA
AP-499 | URGENCIAS | SORA | MG16 | BFTR7756 | URGENCIAS | GMMC MEXICANA | Electricos | 554 | 2DO PISO HOSPITALIZACION | 2017 | SIN FUNCIONAR | CAREFUSION | servicio@carefusion.com.mx | 5527163919 | Software | NA
AP-500 | MAQUINA DE ECG | MEDTRONIC | ECG01278 | 1008010512 | HEMODIALISIS | FaP | Placas | 894 | 4TO PISO HOSPITALIZACION | 2014 | OPERATIVO | PLP | servicio@plp.com.mx | 5529296849 | Cables Externos | NA
AP-501 | SISTEMA DE ESTRES | DAMECA | SDE3536 | 10080SDE54 | MEDICINA NUCLEAR | PHILIPS | NA | 322 | 2DO PISO HOSPITALIZACION | 2014 | DISPONIBLE | PLP | servicio@plp.com.mx | 5566042815 | Manguera | NA
AP-502 | UNIDADES ELECTROQUIRURGICAS | PHILIPS HEALTHCARE | UEQ0992 | 50001UE562 | CIRUGIA | MANPREC | Electricos | 887 | 1ER PISO HOSPITALIZACION | 2012 | OPERATIVO | GMMC | servicio@gmmc.com.mx | 5513972542 | Filtro | Maguera
AP-503 | LUCES QUIRURGICAS | MERIVAARA | LQR6899 | 8000168LQR | CIRUGIA | PROEMIER | NA | 766 | 3ER PISO HOSPITALIZACION | 2011 | DISPONIBLE | SEMIT | servicio@semit.com.mx | 5523672828 | Extractor | Iluminador
AP-504 | ULTRASONIDO DE CEyE | STEELCO | UDD0100 | 10800100UD | CEyE | ARKANUM | Manuales | 199 | 4TO PISO HOSPITALIZACION | 2010 | OPERATIVO | CEMSA | servicio@cemsa.com.mx | 5512347890 | Magneticos | Magnetos
AP-505 | MESAS QUIRURGICAS | PROMAC | MQR2311 | 5008MQE23 | CIRUGIA | MEDILAB | NA | 985 | 2DO PISO HOSPITALIZACION | 2016 | ACTIVO | CEMSA | servicio@cemsa.com.mx | 7731008005 | Amplificador | Material Interno
AP-506 | CAMAS PARA PACIENTES | MULTIMED | CPP8787 | 10080CP537 | HOSPITALIZACION SEGUNDO PISO | DEMIM | Manuales | 365 | 1ER PISO HOSPITALIZACION | 2016 | ACTIVO | MPC | servicio@mpc.com.mx | 5523786890 | Resortes | NA
AP-507 | MAQUINA DE ANESTESIA | DIINSEL | MDA6588 | 10080MDA9 | URGENCIAS | PROMAC | Placas | 180 | 3ER PISO HOSPITALIZACION | 2016 | FUNCIONAL | MULTIMED | servicio@multimed.com.mx | 5535872543 | Banda | NA
AP-508 | ESTERILIZADORES | SMH | ETZ5632 | 50001ETZ89 | TERAPIA INTENSIVA | M SOLUTIONS | NA | 654 | 4TO PISO HOSPITALIZACION | 2017 | FUNCIONAL | SERVIMEDIC | servicio@servimedic.com.mx | 5523417865 | Banda | Maguera
AP-509 | DESFIBRILADORES | PROEMIER | DFD6596 | DCV1006558 | HOSPITALIZACION TERCER PISO | SEMIT | NA | 874 | 1ER PISO HOSPITALIZACION | 2016 | OPERATIVO | OCEANMEDIC | servicio@oceanmedic.com.mx | 5537890112 | Banda | Maguera
AP-510 | MONITORES DE PACIENTES | ZAPMETA | MDP5431 | ZAP30411009 | LABOR | MULTIMED | Electricos | 852 | 3ER PISO HOSPITALIZACION | 2015 | ACTIVO | OFIU | servicio@ofiu.com.mx | 5546719022 | Pantalla | Bateria
AP-511 | CAMILLAS | ARKANUM | CML0089 | CM10080089 | HOSPITALIZACION SEGUNDO PISO | DEMESA | Ruedas | 656 | 3ER PISO HOSPITALIZACION | 2019 | FUNCIONAL | BTL EM | servicio@btl.com.mx | 5551876104 | Control Automatico | Material Interno
AP-512 | MAQUINAS DE ELECTROCARDIOGRAMA | DRAEGER | MDE7590 | DRMD50010 | HEMODIALISIS | CEMSA | Placas | 909 | 4TO PISO HOSPITALIZACION | 2014 | OPERATIVO | PROEMIER | servicio@proemier.com.mx | 5512417245 | Cables internos | Bateria
AP-513 | OXIMETROS | MEDILAB | OXM36 | MDLOX80035 | IMAGEN | MPC | NA | 181 | 1ER PISO HOSPITALIZACION | 2018 | DISPONIBLE | MEDICAL SOL | servicio@medical.com.mx | 5520182817 | Magneticos | NA
AP-514 | FLUJOMETRO DE OXIGENO | OHIO MEDICAL | 6701-1290-921 | NOD | APOYO RESPIRATORIO | GMMC MEXICANA | NA | 154 | 1ER PISO HOSPITALIZACION | 2013 | OPERATIVO | MIE | servicio@mie.com.mx | 5518355012 | Motor | NA
AP-515 | MEZCLADOR DE AIRE-OXIGENO | CAREFUSION | 10273 | BCF05351 | APOYO RESPIRATORIO | CAREFUSION | Convertidor | 112 | 2DO PISO HOSPITALIZACION | 2015 | SIN FUNCIONAR | MIE | servicio@mie.com.mx | 5559283501 | BaterIa | Banda
AP-516 | BASE HUMIDIFICADORA | FISHER AND PAYKEL | MR850JHU | 100907092423 | APOYO RESPIRATORIO | MIE | Convertidor | 189 | 1ER PISO HOSPITALIZACION | 2013 | OPERATIVO | CAREFUSION | servicio@carefusion.com.mx | 5518271022 | Cables internos | LiquIdo
AP-517 | ENDOSCOPIO | OLYMPUS | S/M | AHR223122 | LABOR | OLYMPUS | NA | 224 | 3ER PISO HOSPITALIZACION | 2018 | OPERATIVO | OLYMPUS | servicio@olympus.com.mx | 5531928412 | Botones | NA
AP-518 | URGENCIAS | SORA | MG16 | BFTR7756 | URGENCIAS | GMMC MEXICANA | Electricos | 554 | 2DO PISO HOSPITALIZACION | 2017 | SIN FUNCIONAR | CAREFUSION | servicio@carefusion.com.mx | 5527163919 | Software | NA
AP-519 | MAQUINA DE ECG | MEDTRONIC | ECG01278 | 1008010512 | HEMODIALISIS | FaP | Placas | 894 | 4TO PISO HOSPITALIZACION | 2014 | OPERATIVO | PLP | servicio@plp.com.mx | 5529296849 | Cables Externos | NA
AP-520 | SISTEMA DE ESTRES | DAMECA | SDE3536 | 10080SDE54 | MEDICINA NUCLEAR | PHILIPS | NA | 322 | 2DO PISO HOSPITALIZACION | 2014 | DISPONIBLE | PLP | servicio@plp.com.mx | 5566042815 | Manguera | NA
AP-521 | UNIDADES ELECTROQUIRURGICAS | PHILIPS HEALTHCARE | UEQ0992 | 50001UE562 | CIRUGIA | MANPREC | Electricos | 887 | 1ER PISO HOSPITALIZACION | 2012 | OPERATIVO | GMMC | servicio@gmmc.com.mx | 5513972542 | Filtro | Maguera
AP-522 | LUCES QUIRURGICAS | MERIVAARA | LQR6899 | 8000168LQR | CIRUGIA | PROEMIER | NA | 766 | 3ER PISO HOSPITALIZACION | 2011 | DISPONIBLE | SEMIT | servicio@semit.com.mx | 5523672828 | Extractor | Iluminador
AP-523 | ULTRASONIDO DE CEyE | STEELCO | UDD0100 | 10800100UD | CEyE | ARKANUM | Manuales | 199 | 4TO PISO HOSPITALIZACION | 2010 | OPERATIVO | CEMSA | servicio@cemsa.com.mx | 5512347890 | Magneticos | Magnetos
AP-524 | MESAS QUIRURGICAS | PROMAC | MQR2311 | 5008MQE23 | CIRUGIA | MEDILAB | NA | 985 | 2DO PISO HOSPITALIZACION | 2016 | ACTIVO | CEMSA | servicio@cemsa.com.mx | 7731008005 | Amplificador | Material Interno
AP-525 | CAMAS PARA PACIENTES | MULTIMED | CPP8787 | 10080CP537 | HOSPITALIZACION SEGUNDO PISO | DEMIM | Manuales | 365 | 1ER PISO HOSPITALIZACION | 2016 | ACTIVO | MPC | servicio@mpc.com.mx | 5523786890 | Resortes | NA
AP-526 | MAQUINA DE ANESTESIA | DIINSEL | MDA6588 | 10080MDA9 | URGENCIAS | PROMAC | Placas | 180 | 3ER PISO HOSPITALIZACION | 2016 | FUNCIONAL | MULTIMED | servicio@multimed.com.mx | 5535872543 | Banda | NA
AP-527 | ESTERILIZADORES | SMH | ETZ5632 | 50001ETZ89 | TERAPIA INTENSIVA | M SOLUTIONS | NA | 654 | 4TO PISO HOSPITALIZACION | 2017 | FUNCIONAL | SERVIMEDIC | servicio@servimedic.com.mx | 5523417865 | Banda | Maguera
AP-528 | DESFIBRILADORES | PROEMIER | DFD6596 | DCV1006558 | HOSPITALIZACION TERCER PISO | SEMIT | NA | 874 | 1ER PISO HOSPITALIZACION | 2016 | OPERATIVO | OCEANMEDIC | servicio@oceanmedic.com.mx | 5537890112 | Banda | Maguera
AP-529 | MONITORES DE PACIENTES | ZAPMETA | MDP5431 | ZAP30411009 | LABOR | MULTIMED | Electricos | 852 | 3ER PISO HOSPITALIZACION | 2015 | ACTIVO | OFIU | servicio@ofiu.com.mx | 5546719022 | Pantalla | Bateria
AP-530 | CAMILLAS | ARKANUM | CML0089 | CM10080089 | HOSPITALIZACION SEGUNDO PISO | DEMESA | Ruedas | 656 | 3ER PISO HOSPITALIZACION | 2019 | FUNCIONAL | BTL EM | servicio@btl.com.mx | 5551876104 | Control Automatico | Material Interno
AP-531 | MAQUINAS DE ELECTROCARDIOGRAMA | DRAEGER | MDE7590 | DRMD50010 | HEMODIALISIS | CEMSA | Placas | 909 | 4TO PISO HOSPITALIZACION | 2014 | OPERATIVO | PROEMIER | servicio@proemier.com.mx | 5512417245 | Cables internos | Bateria
AP-532 | OXIMETROS | MEDILAB | OXM36 | MDLOX80035 | IMAGEN | MPC | NA | 181 | 1ER PISO HOSPITALIZACION | 2018 | DISPONIBLE | MEDICAL SOL | servicio@medical.com.mx | 5520182817 | Magneticos | NA
AP-533 | FLUJOMETRO DE OXIGENO | OHIO MEDICAL | 6701-1290-921 | NOD | APOYO RESPIRATORIO | GMMC MEXICANA | NA | 154 | 1ER PISO HOSPITALIZACION | 2013 | OPERATIVO | MIE | servicio@mie.com.mx | 5518355012 | Motor | NA
AP-534 | MEZCLADOR DE AIRE-OXIGENO | CAREFUSION | 10273 | BCF05351 | APOYO RESPIRATORIO | CAREFUSION | Convertidor | 112 | 2DO PISO HOSPITALIZACION | 2015 | SIN FUNCIONAR | MIE | servicio@mie.com.mx | 5559283501 | BaterIa | Banda
AP-535 | BASE HUMIDIFICADORA | FISHER AND PAYKEL | MR850JHU | 100907092423 | APOYO RESPIRATORIO | MIE | Convertidor | 189 | 1ER PISO HOSPITALIZACION | 2013 | OPERATIVO | CAREFUSION | servicio@carefusion.com.mx | 5518271022 | Cables internos | LiquIdo
AP-536 | ENDOSCOPIO | OLYMPUS | S/M | AHR223122 | LABOR | OLYMPUS | NA | 224 | 3ER PISO HOSPITALIZACION | 2018 | OPERATIVO | OLYMPUS | servicio@olympus.com.mx | 5531928412 | Botones | NA
AP-537 | URGENCIAS | SORA | MG16 | BFTR7756 | URGENCIAS | GMMC MEXICANA | Electricos | 554 | 2DO PISO HOSPITALIZACION | 2017 | SIN FUNCIONAR | CAREFUSION | servicio@carefusion.com.mx | 5527163919 | Software | NA
AP-538 | MAQUINA DE ECG | MEDTRONIC | ECG01278 | 1008010512 | HEMODIALISIS | FaP | Placas | 894 | 4TO PISO HOSPITALIZACION | 2014 | OPERATIVO | PLP | servicio@plp.com.mx | 5529296849 | Cables Externos | NA
AP-539 | SISTEMA DE ESTRES | DAMECA | SDE3536 | 10080SDE54 | MEDICINA NUCLEAR | PHILIPS | NA | 322 | 2DO PISO HOSPITALIZACION | 2014 | DISPONIBLE | PLP | servicio@plp.com.mx | 5566042815 | Manguera | NA
AP-540 | UNIDADES ELECTROQUIRURGICAS | PHILIPS HEALTHCARE | UEQ0992 | 50001UE562 | CIRUGIA | MANPREC | Electricos | 887 | 1ER PISO HOSPITALIZACION | 2012 | OPERATIVO | GMMC | servicio@gmmc.com.mx | 5513972542 | Filtro | Maguera
AP-541 | LUCES QUIRURGICAS | MERIVAARA | LQR6899 | 8000168LQR | CIRUGIA | PROEMIER | NA | 766 | 3ER PISO HOSPITALIZACION | 2011 | DISPONIBLE | SEMIT | servicio@semit.com.mx | 5523672828 | Extractor | Iluminador
AP-542 | ULTRASONIDO DE CEyE | STEELCO | UDD0100 | 10800100UD | CEyE | ARKANUM | Manuales | 199 | 4TO PISO HOSPITALIZACION | 2010 | OPERATIVO | CEMSA | servicio@cemsa.com.mx | 5512347890 | Magneticos | Magnetos
AP-543 | MESAS QUIRURGICAS | PROMAC | MQR2311 | 5008MQE23 | CIRUGIA | MEDILAB | NA | 985 | 2DO PISO HOSPITALIZACION | 2016 | ACTIVO | CEMSA | servicio@cemsa.com.mx | 7731008005 | Amplificador | Material Interno
AP-544 | CAMAS PARA PACIENTES | MULTIMED | CPP8787 | 10080CP537 | HOSPITALIZACION SEGUNDO PISO | DEMIM | Manuales | 365 | 1ER PISO HOSPITALIZACION | 2016 | ACTIVO | MPC | servicio@mpc.com.mx | 5523786890 | Resortes | NA
AP-545 | MAQUINA DE ANESTESIA | DIINSEL | MDA6588 | 10080MDA9 | URGENCIAS | PROMAC | Placas | 180 | 3ER PISO HOSPITALIZACION | 2016 | FUNCIONAL | MULTIMED | servicio@multimed.com.mx | 5535872543 | Banda | NA
AP-546 | ESTERILIZADORES | SMH | ETZ5632 | 50001ETZ89 | TERAPIA INTENSIVA | M SOLUTIONS | NA | 654 | 4TO PISO HOSPITALIZACION | 2017 | FUNCIONAL | SERVIMEDIC | servicio@servimedic.com.mx | 5523417865 | Banda | Maguera
AP-547 | DESFIBRILADORES | PROEMIER | DFD6596 | DCV1006558 | HOSPITALIZACION TERCER PISO | SEMIT | NA | 874 | 1ER PISO HOSPITALIZACION | 2016 | OPERATIVO | OCEANMEDIC | servicio@oceanmedic.com.mx | 5537890112 | Banda | Maguera
AP-548 | MONITORES DE PACIENTES | ZAPMETA | MDP5431 | ZAP30411009 | LABOR | MULTIMED | Electricos | 852 | 3ER PISO HOSPITALIZACION | 2015 | ACTIVO | OFIU | servicio@ofiu.com.mx | 5546719022 | Pantalla | Bateria
AP-549 | CAMILLAS | ARKANUM | CML0089 | CM10080089 | HOSPITALIZACION SEGUNDO PISO | DEMESA | Ruedas | 656 | 3ER PISO HOSPITALIZACION | 2019 | FUNCIONAL | BTL EM | servicio@btl.com.mx | 5551876104 | Control Automatico | Material Interno
AP-550 | MAQUINAS DE ELECTROCARDIOGRAMA | DRAEGER | MDE7590 | DRMD50010 | HEMODIALISIS | CEMSA | Placas | 909 | 4TO PISO HOSPITALIZACION | 2014 | OPERATIVO | PROEMIER | servicio@proemier.com.mx | 5512417245 | Cables internos | Bateria
AP-551 | OXIMETROS | MEDILAB | OXM36 | MDLOX80035 | IMAGEN | MPC | NA | 181 | 1ER PISO HOSPITALIZACION | 2018 | DISPONIBLE | MEDICAL SOL | servicio@medical.com.mx | 5520182817 | Magneticos | NA
AP-552 | FLUJOMETRO DE OXIGENO | OHIO MEDICAL | 6701-1290-921 | NOD | APOYO RESPIRATORIO | GMMC MEXICANA | NA | 154 | 1ER PISO HOSPITALIZACION | 2013 | OPERATIVO | MIE | servicio@mie.com.mx | 5518355012 | Motor | NA
AP-553 | MEZCLADOR DE AIRE-OXIGENO | CAREFUSION | 10273 | BCF05351 | APOYO RESPIRATORIO | CAREFUSION | Convertidor | 112 | 2DO PISO HOSPITALIZACION | 2015 | SIN FUNCIONAR | MIE | servicio@mie.com.mx | 5559283501 | BaterIa | Banda
AP-554 | BASE HUMIDIFICADORA | FISHER AND PAYKEL | MR850JHU | 100907092423 | APOYO RESPIRATORIO | MIE | Convertidor | 189 | 1ER PISO HOSPITALIZACION | 2013 | OPERATIVO | CAREFUSION | servicio@carefusion.com.mx | 5518271022 | Cables internos | LiquIdo
AP-555 | ENDOSCOPIO | OLYMPUS | S/M | AHR223122 | LABOR | OLYMPUS | NA | 224 | 3ER PISO HOSPITALIZACION | 2018 | OPERATIVO | OLYMPUS | servicio@olympus.com.mx | 5531928412 | Botones | NA
AP-556 | URGENCIAS | SORA | MG16 | BFTR7756 | URGENCIAS | GMMC MEXICANA | Electricos | 554 | 2DO PISO HOSPITALIZACION | 2017 | SIN FUNCIONAR | CAREFUSION | servicio@carefusion.com.mx | 5527163919 | Software | NA
AP-557 | MAQUINA DE ECG | MEDTRONIC | ECG01278 | 1008010512 | HEMODIALISIS | FaP | Placas | 894 | 4TO PISO HOSPITALIZACION | 2014 | OPERATIVO | PLP | servicio@plp.com.mx | 5529296849 | Cables Externos | NA
AP-558 | SISTEMA DE ESTRES | DAMECA | SDE3536 | 10080SDE54 | MEDICINA NUCLEAR | PHILIPS | NA | 322 | 2DO PISO HOSPITALIZACION | 2014 | DISPONIBLE | PLP | servicio@plp.com.mx | 5566042815 | Manguera | NA
AP-559 | UNIDADES ELECTROQUIRURGICAS | PHILIPS HEALTHCARE | UEQ0992 | 50001UE562 | CIRUGIA | MANPREC | Electricos | 887 | 1ER PISO HOSPITALIZACION | 2012 | OPERATIVO | GMMC | servicio@gmmc.com.mx | 5513972542 | Filtro | Maguera
AP-560 | LUCES QUIRURGICAS | MERIVAARA | LQR6899 | 8000168LQR | CIRUGIA | PROEMIER | NA | 766 | 3ER PISO HOSPITALIZACION | 2011 | DISPONIBLE | SEMIT | servicio@semit.com.mx | 5523672828 | Extractor | Iluminador
AP-561 | ULTRASONIDO DE CEyE | STEELCO | UDD0100 | 10800100UD | CEyE | ARKANUM | Manuales | 199 | 4TO PISO HOSPITALIZACION | 2010 | OPERATIVO | CEMSA | servicio@cemsa.com.mx | 5512347890 | Magneticos | Magnetos
AP-562 | MESAS QUIRURGICAS | PROMAC | MQR2311 | 5008MQE23 | CIRUGIA | MEDILAB | NA | 985 | 2DO PISO HOSPITALIZACION | 2016 | ACTIVO | CEMSA | servicio@cemsa.com.mx | 7731008005 | Amplificador | Material Interno
AP-563 | CAMAS PARA PACIENTES | MULTIMED | CPP8787 | 10080CP537 | HOSPITALIZACION SEGUNDO PISO | DEMIM | Manuales | 365 | 1ER PISO HOSPITALIZACION | 2016 | ACTIVO | MPC | servicio@mpc.com.mx | 5523786890 | Resortes | NA
AP-564 | MAQUINA DE ANESTESIA | DIINSEL | MDA6588 | 10080MDA9 | URGENCIAS | PROMAC | Placas | 180 | 3ER PISO HOSPITALIZACION | 2016 | FUNCIONAL | MULTIMED | servicio@multimed.com.mx | 5535872543 | Banda | NA
AP-565 | ESTERILIZADORES | SMH | ETZ5632 | 50001ETZ89 | TERAPIA INTENSIVA | M SOLUTIONS | NA | 654 | 4TO PISO HOSPITALIZACION | 2017 | FUNCIONAL | SERVIMEDIC | servicio@servimedic.com.mx | 5523417865 | Banda | Maguera
AP-566 | DESFIBRILADORES | PROEMIER | DFD6596 | DCV1006558 | HOSPITALIZACION TERCER PISO | SEMIT | NA | 874 | 1ER PISO HOSPITALIZACION | 2016 | OPERATIVO | OCEANMEDIC | servicio@oceanmedic.com.mx | 5537890112 | Banda | Maguera
AP-567 | MONITORES DE PACIENTES | ZAPMETA | MDP5431 | ZAP30411009 | LABOR | MULTIMED | Electricos | 852 | 3ER PISO HOSPITALIZACION | 2015 | ACTIVO | OFIU | servicio@ofiu.com.mx | 5546719022 | Pantalla | Bateria
AP-568 | CAMILLAS | ARKANUM | CML0089 | CM10080089 | HOSPITALIZACION SEGUNDO PISO | DEMESA | Ruedas | 656 | 3ER PISO HOSPITALIZACION | 2019 | FUNCIONAL | BTL EM | servicio@btl.com.mx | 5551876104 | Control Automatico | Material Interno
AP-569 | MAQUINAS DE ELECTROCARDIOGRAMA | DRAEGER | MDE7590 | DRMD50010 | HEMODIALISIS | CEMSA | Placas | 909 | 4TO PISO HOSPITALIZACION | 2014 | OPERATIVO | PROEMIER | servicio@proemier.com.mx | 5512417245 | Cables internos | Bateria
AP-570 | OXIMETROS | MEDILAB | OXM36 | MDLOX80035 | IMAGEN | MPC | NA | 181 | 1ER PISO HOSPITALIZACION | 2018 | DISPONIBLE | MEDICAL SOL | servicio@medical.com.mx | 5520182817 | Magneticos | NA
AP-571 | FLUJOMETRO DE OXIGENO | OHIO MEDICAL | 6701-1290-921 | NOD | APOYO RESPIRATORIO | GMMC MEXICANA | NA | 154 | 1ER PISO HOSPITALIZACION | 2013 | OPERATIVO | MIE | servicio@mie.com.mx | 5518355012 | Motor | NA
AP-572 | MEZCLADOR DE AIRE-OXIGENO | CAREFUSION | 10273 | BCF05351 | APOYO RESPIRATORIO | CAREFUSION | Convertidor | 112 | 2DO PISO HOSPITALIZACION | 2015 | SIN FUNCIONAR | MIE | servicio@mie.com.mx | 5559283501 | BaterIa | Banda
AP-573 | BASE HUMIDIFICADORA | FISHER AND PAYKEL | MR850JHU | 100907092423 | APOYO RESPIRATORIO | MIE | Convertidor | 189 | 1ER PISO HOSPITALIZACION | 2013 | OPERATIVO | CAREFUSION | servicio@carefusion.com.mx | 5518271022 | Cables internos | LiquIdo
AP-574 | ENDOSCOPIO | OLYMPUS | S/M | AHR223122 | LABOR | OLYMPUS | NA | 224 | 3ER PISO HOSPITALIZACION | 2018 | OPERATIVO | OLYMPUS | servicio@olympus.com.mx | 5531928412 | Botones | NA
AP-575 | URGENCIAS | SORA | MG16 | BFTR7756 | URGENCIAS | GMMC MEXICANA | Electricos | 554 | 2DO PISO HOSPITALIZACION | 2017 | SIN FUNCIONAR | CAREFUSION | servicio@carefusion.com.mx | 5527163919 | Software | NA
AP-576 | MAQUINA DE ECG | MEDTRONIC | ECG01278 | 1008010512 | HEMODIALISIS | FaP | Placas | 894 | 4TO PISO HOSPITALIZACION | 2014 | OPERATIVO | PLP | servicio@plp.com.mx | 5529296849 | Cables Externos | NA
AP-577 | SISTEMA DE ESTRES | DAMECA | SDE3536 | 10080SDE54 | MEDICINA NUCLEAR | PHILIPS | NA | 322 | 2DO PISO HOSPITALIZACION | 2014 | DISPONIBLE | PLP | servicio@plp.com.mx | 5566042815 | Manguera | NA
AP-578 | UNIDADES ELECTROQUIRURGICAS | PHILIPS HEALTHCARE | UEQ0992 | 50001UE562 | CIRUGIA | MANPREC | Electricos | 887 | 1ER PISO HOSPITALIZACION | 2012 | OPERATIVO | GMMC | servicio@gmmc.com.mx | 5513972542 | Filtro | Maguera
AP-579 | LUCES QUIRURGICAS | MERIVAARA | LQR6899 | 8000168LQR | CIRUGIA | PROEMIER | NA | 766 | 3ER PISO HOSPITALIZACION | 2011 | DISPONIBLE | SEMIT | servicio@semit.com.mx | 5523672828 | Extractor | Iluminador
AP-580 | ULTRASONIDO DE CEyE | STEELCO | UDD0100 | 10800100UD | CEyE | ARKANUM | Manuales | 199 | 4TO PISO HOSPITALIZACION | 2010 | OPERATIVO | CEMSA | servicio@cemsa.com.mx | 5512347890 | Magneticos | Magnetos
AP-581 | MESAS QUIRURGICAS | PROMAC | MQR2311 | 5008MQE23 | CIRUGIA | MEDILAB | NA | 985 | 2DO PISO HOSPITALIZACION | 2016 | ACTIVO | CEMSA | servicio@cemsa.com.mx | 7731008005 | Amplificador | Material Interno
AP-582 | CAMAS PARA PACIENTES | MULTIMED | CPP8787 | 10080CP537 | HOSPITALIZACION SEGUNDO PISO | DEMIM | Manuales | 365 | 1ER PISO HOSPITALIZACION | 2016 | ACTIVO | MPC | servicio@mpc.com.mx | 5523786890 | Resortes | NA
AP-583 | MAQUINA DE ANESTESIA | DIINSEL | MDA6588 | 10080MDA9 | URGENCIAS | PROMAC | Placas | 180 | 3ER PISO HOSPITALIZACION | 2016 | FUNCIONAL | MULTIMED | servicio@multimed.com.mx | 5535872543 | Banda | NA
AP-584 | ESTERILIZADORES | SMH | ETZ5632 | 50001ETZ89 | TERAPIA INTENSIVA | M SOLUTIONS | NA | 654 | 4TO PISO HOSPITALIZACION | 2017 | FUNCIONAL | SERVIMEDIC | servicio@servimedic.com.mx | 5523417865 | Banda | Maguera
AP-585 | DESFIBRILADORES | PROEMIER | DFD6596 | DCV1006558 | HOSPITALIZACION TERCER PISO | SEMIT | NA | 874 | 1ER PISO HOSPITALIZACION | 2016 | OPERATIVO | OCEANMEDIC | servicio@oceanmedic.com.mx | 5537890112 | Banda | Maguera
AP-586 | MONITORES DE PACIENTES | ZAPMETA | MDP5431 | ZAP30411009 | LABOR | MULTIMED | Electricos | 852 | 3ER PISO HOSPITALIZACION | 2015 | ACTIVO | OFIU | servicio@ofiu.com.mx | 5546719022 | Pantalla | Bateria
AP-587 | CAMILLAS | ARKANUM | CML0089 | CM10080089 | HOSPITALIZACION SEGUNDO PISO | DEMESA | Ruedas | 656 | 3ER PISO HOSPITALIZACION | 2019 | FUNCIONAL | BTL EM | servicio@btl.com.mx | 5551876104 | Control Automatico | Material Interno
AP-588 | MAQUINAS DE ELECTROCARDIOGRAMA | DRAEGER | MDE7590 | DRMD50010 | HEMODIALISIS | CEMSA | Placas | 909 | 4TO PISO HOSPITALIZACION | 2014 | OPERATIVO | PROEMIER | servicio@proemier.com.mx | 5512417245 | Cables internos | Bateria
AP-589 | OXIMETROS | MEDILAB | OXM36 | MDLOX80035 | IMAGEN | MPC | NA | 181 | 1ER PISO HOSPITALIZACION | 2018 | DISPONIBLE | MEDICAL SOL | servicio@medical.com.mx | 5520182817 | Magneticos | NA
AP-590 | FLUJOMETRO DE OXIGENO | OHIO MEDICAL | 6701-1290-921 | NOD | APOYO RESPIRATORIO | GMMC MEXICANA | NA | 154 | 1ER PISO HOSPITALIZACION | 2013 | OPERATIVO | MIE | servicio@mie.com.mx | 5518355012 | Motor | NA
AP-591 | MEZCLADOR DE AIRE-OXIGENO | CAREFUSION | 10273 | BCF05351 | APOYO RESPIRATORIO | CAREFUSION | Convertidor | 112 | 2DO PISO HOSPITALIZACION | 2015 | SIN FUNCIONAR | MIE | servicio@mie.com.mx | 5559283501 | BaterIa | Banda
AP-592 | BASE HUMIDIFICADORA | FISHER AND PAYKEL | MR850JHU | 100907092423 | APOYO RESPIRATORIO | MIE | Convertidor | 189 | 1ER PISO HOSPITALIZACION | 2013 | OPERATIVO | CAREFUSION | servicio@carefusion.com.mx | 5518271022 | Cables internos | LiquIdo
AP-593 | ENDOSCOPIO | OLYMPUS | S/M | AHR223122 | LABOR | OLYMPUS | NA | 224 | 3ER PISO HOSPITALIZACION | 2018 | OPERATIVO | OLYMPUS | servicio@olympus.com.mx | 5531928412 | Botones | NA
AP-594 | URGENCIAS | SORA | MG16 | BFTR7756 | URGENCIAS | GMMC MEXICANA | Electricos | 554 | 2DO PISO HOSPITALIZACION | 2017 | SIN FUNCIONAR | CAREFUSION | servicio@carefusion.com.mx | 5527163919 | Software | NA
AP-595 | MAQUINA DE ECG | MEDTRONIC | ECG01278 | 1008010512 | HEMODIALISIS | FaP | Placas | 894 | 4TO PISO HOSPITALIZACION | 2014 | OPERATIVO | PLP | servicio@plp.com.mx | 5529296849 | Cables Externos | NA
AP-596 | SISTEMA DE ESTRES | DAMECA | SDE3536 | 10080SDE54 | MEDICINA NUCLEAR | PHILIPS | NA | 322 | 2DO PISO HOSPITALIZACION | 2014 | DISPONIBLE | PLP | servicio@plp.com.mx | 5566042815 | Manguera | NA
AP-597 | UNIDADES ELECTROQUIRURGICAS | PHILIPS HEALTHCARE | UEQ0992 | 50001UE562 | CIRUGIA | MANPREC | Electricos | 887 | 1ER PISO HOSPITALIZACION | 2012 | OPERATIVO | GMMC | servicio@gmmc.com.mx | 5513972542 | Filtro | Maguera
AP-598 | LUCES QUIRURGICAS | MERIVAARA | LQR6899 | 8000168LQR | CIRUGIA | PROEMIER | NA | 766 | 3ER PISO HOSPITALIZACION | 2011 | DISPONIBLE | SEMIT | servicio@semit.com.mx | 5523672828 | Extractor | Iluminador
AP-599 | ULTRASONIDO DE CEyE | STEELCO | UDD0100 | 10800100UD | CEyE | ARKANUM | Manuales | 199 | 4TO PISO HOSPITALIZACION | 2010 | OPERATIVO | CEMSA | servicio@cemsa.com.mx | 5512347890 | Magneticos | Magnetos
AP-600 | MESAS QUIRURGICAS | PROMAC | MQR2311 | 5008MQE23 | CIRUGIA | MEDILAB | NA | 985 | 2DO PISO HOSPITALIZACION | 2016 | ACTIVO | CEMSA | servicio@cemsa.com.mx | 7731008005 | Amplificador | Material Interno
AP-601 | CAMAS PARA PACIENTES | MULTIMED | CPP8787 | 10080CP537 | HOSPITALIZACION SEGUNDO PISO | DEMIM | Manuales | 365 | 1ER PISO HOSPITALIZACION | 2016 | ACTIVO | MPC | servicio@mpc.com.mx | 5523786890 | Resortes | NA
AP-602 | MAQUINA DE ANESTESIA | DIINSEL | MDA6588 | 10080MDA9 | URGENCIAS | PROMAC | Placas | 180 | 3ER PISO HOSPITALIZACION | 2016 | FUNCIONAL | MULTIMED | servicio@multimed.com.mx | 5535872543 | Banda | NA
AP-603 | ESTERILIZADORES | SMH | ETZ5632 | 50001ETZ89 | TERAPIA INTENSIVA | M SOLUTIONS | NA | 654 | 4TO PISO HOSPITALIZACION | 2017 | FUNCIONAL | SERVIMEDIC | servicio@servimedic.com.mx | 5523417865 | Banda | Maguera
AP-604 | DESFIBRILADORES | PROEMIER | DFD6596 | DCV1006558 | HOSPITALIZACION TERCER PISO | SEMIT | NA | 874 | 1ER PISO HOSPITALIZACION | 2016 | OPERATIVO | OCEANMEDIC | servicio@oceanmedic.com.mx | 5537890112 | Banda | Maguera
AP-605 | MONITORES DE PACIENTES | ZAPMETA | MDP5431 | ZAP30411009 | LABOR | MULTIMED | Electricos | 852 | 3ER PISO HOSPITALIZACION | 2015 | ACTIVO | OFIU | servicio@ofiu.com.mx | 5546719022 | Pantalla | Bateria
AP-606 | CAMILLAS | ARKANUM | CML0089 | CM10080089 | HOSPITALIZACION SEGUNDO PISO | DEMESA | Ruedas | 656 | 3ER PISO HOSPITALIZACION | 2019 | FUNCIONAL | BTL EM | servicio@btl.com.mx | 5551876104 | Control Automatico | Material Interno
AP-607 | MAQUINAS DE ELECTROCARDIOGRAMA | DRAEGER | MDE7590 | DRMD50010 | HEMODIALISIS | CEMSA | Placas | 909 | 4TO PISO HOSPITALIZACION | 2014 | OPERATIVO | PROEMIER | servicio@proemier.com.mx | 5512417245 | Cables internos | Bateria
AP-608 | OXIMETROS | MEDILAB | OXM36 | MDLOX80035 | IMAGEN | MPC | NA | 181 | 1ER PISO HOSPITALIZACION | 2018 | DISPONIBLE | MEDICAL SOL | servicio@medical.com.mx | 5520182817 | Magneticos | NA
AP-609 | FLUJOMETRO DE OXIGENO | OHIO MEDICAL | 6701-1290-921 | NOD | APOYO RESPIRATORIO | GMMC MEXICANA | NA | 154 | 1ER PISO HOSPITALIZACION | 2013 | OPERATIVO | MIE | servicio@mie.com.mx | 5518355012 | Motor | NA
AP-610 | MEZCLADOR DE AIRE-OXIGENO | CAREFUSION | 10273 | BCF05351 | APOYO RESPIRATORIO | CAREFUSION | Convertidor | 112 | 2DO PISO HOSPITALIZACION | 2015 | SIN FUNCIONAR | MIE | servicio@mie.com.mx | 5559283501 | BaterIa | Banda
AP-611 | BASE HUMIDIFICADORA | FISHER AND PAYKEL | MR850JHU | 100907092423 | APOYO RESPIRATORIO | MIE | Convertidor | 189 | 1ER PISO HOSPITALIZACION | 2013 | OPERATIVO | CAREFUSION | servicio@carefusion.com.mx | 5518271022 | Cables internos | LiquIdo
AP-612 | ENDOSCOPIO | OLYMPUS | S/M | AHR223122 | LABOR | OLYMPUS | NA | 224 | 3ER PISO HOSPITALIZACION | 2018 | OPERATIVO | OLYMPUS | servicio@olympus.com.mx | 5531928412 | Botones | NA
AP-613 | URGENCIAS | SORA | MG16 | BFTR7756 | URGENCIAS | GMMC MEXICANA | Electricos | 554 | 2DO PISO HOSPITALIZACION | 2017 | SIN FUNCIONAR | CAREFUSION | servicio@carefusion.com.mx | 5527163919 | Software | NA
AP-614 | MAQUINA DE ECG | MEDTRONIC | ECG01278 | 1008010512 | HEMODIALISIS | FaP | Placas | 894 | 4TO PISO HOSPITALIZACION | 2014 | OPERATIVO | PLP | servicio@plp.com.mx | 5529296849 | Cables Externos | NA
AP-615 | SISTEMA DE ESTRES | DAMECA | SDE3536 | 10080SDE54 | MEDICINA NUCLEAR | PHILIPS | NA | 322 | 2DO PISO HOSPITALIZACION | 2014 | DISPONIBLE | PLP | servicio@plp.com.mx | 5566042815 | Manguera | NA
AP-616 | UNIDADES ELECTROQUIRURGICAS | PHILIPS HEALTHCARE | UEQ0992 | 50001UE562 | CIRUGIA | MANPREC | Electricos | 887 | 1ER PISO HOSPITALIZACION | 2012 | OPERATIVO | GMMC | servicio@gmmc.com.mx | 5513972542 | Filtro | Maguera
AP-617 | LUCES QUIRURGICAS | MERIVAARA | LQR6899 | 8000168LQR | CIRUGIA | PROEMIER | NA | 766 | 3ER PISO HOSPITALIZACION | 2011 | DISPONIBLE | SEMIT | servicio@semit.com.mx | 5523672828 | Extractor | Iluminador
AP-618 | ULTRASONIDO DE CEyE | STEELCO | UDD0100 | 10800100UD | CEyE | ARKANUM | Manuales | 199 | 4TO PISO HOSPITALIZACION | 2010 | OPERATIVO | CEMSA | servicio@cemsa.com.mx | 5512347890 | Magneticos | Magnetos
AP-619 | MESAS QUIRURGICAS | PROMAC | MQR2311 | 5008MQE23 | CIRUGIA | MEDILAB | NA | 985 | 2DO PISO HOSPITALIZACION | 2016 | ACTIVO | CEMSA | servicio@cemsa.com.mx | 7731008005 | Amplificador | Material Interno
AP-620 | CAMAS PARA PACIENTES | MULTIMED | CPP8787 | 10080CP537 | HOSPITALIZACION SEGUNDO PISO | DEMIM | Manuales | 365 | 1ER PISO HOSPITALIZACION | 2016 | ACTIVO | MPC | servicio@mpc.com.mx | 5523786890 | Resortes | NA
AP-621 | MAQUINA DE ANESTESIA | DIINSEL | MDA6588 | 10080MDA9 | URGENCIAS | PROMAC | Placas | 180 | 3ER PISO HOSPITALIZACION | 2016 | FUNCIONAL | MULTIMED | servicio@multimed.com.mx | 5535872543 | Banda | NA
AP-622 | ESTERILIZADORES | SMH | ETZ5632 | 50001ETZ89 | TERAPIA INTENSIVA | M SOLUTIONS | NA | 654 | 4TO PISO HOSPITALIZACION | 2017 | FUNCIONAL | SERVIMEDIC | servicio@servimedic.com.mx | 5523417865 | Banda | Maguera
AP-623 | DESFIBRILADORES | PROEMIER | DFD6596 | DCV1006558 | HOSPITALIZACION TERCER PISO | SEMIT | NA | 874 | 1ER PISO HOSPITALIZACION | 2016 | OPERATIVO | OCEANMEDIC | servicio@oceanmedic.com.mx | 5537890112 | Banda | Maguera
AP-624 | MONITORES DE PACIENTES | ZAPMETA | MDP5431 | ZAP30411009 | LABOR | MULTIMED | Electricos | 852 | 3ER PISO HOSPITALIZACION | 2015 | ACTIVO | OFIU | servicio@ofiu.com.mx | 5546719022 | Pantalla | Bateria
AP-625 | CAMILLAS | ARKANUM | CML0089 | CM10080089 | HOSPITALIZACION SEGUNDO PISO | DEMESA | Ruedas | 656 | 3ER PISO HOSPITALIZACION | 2019 | FUNCIONAL | BTL EM | servicio@btl.com.mx | 5551876104 | Control Automatico | Material Interno
AP-626 | MAQUINAS DE ELECTROCARDIOGRAMA | DRAEGER | MDE7590 | DRMD50010 | HEMODIALISIS | CEMSA | Placas | 909 | 4TO PISO HOSPITALIZACION | 2014 | OPERATIVO | PROEMIER | servicio@proemier.com.mx | 5512417245 | Cables internos | Bateria
AP-627 | OXIMETROS | MEDILAB | OXM36 | MDLOX80035 | IMAGEN | MPC | NA | 181 | 1ER PISO HOSPITALIZACION | 2018 | DISPONIBLE | MEDICAL SOL | servicio@medical.com.mx | 5520182817 | Magneticos | NA
AP-628 | FLUJOMETRO DE OXIGENO | OHIO MEDICAL | 6701-1290-921 | NOD | APOYO RESPIRATORIO | GMMC MEXICANA | NA | 154 | 1ER PISO HOSPITALIZACION | 2013 | OPERATIVO | MIE | servicio@mie.com.mx | 5518355012 | Motor | NA
AP-629 | MEZCLADOR DE AIRE-OXIGENO | CAREFUSION | 10273 | BCF05351 | APOYO RESPIRATORIO | CAREFUSION | Convertidor | 112 | 2DO PISO HOSPITALIZACION | 2015 | SIN FUNCIONAR | MIE | servicio@mie.com.mx | 5559283501 | BaterIa | Banda
AP-630 | BASE HUMIDIFICADORA | FISHER AND PAYKEL | MR850JHU | 100907092423 | APOYO RESPIRATORIO | MIE | Convertidor | 189 | 1ER PISO HOSPITALIZACION | 2013 | OPERATIVO | CAREFUSION | servicio@carefusion.com.mx | 5518271022 | Cables internos | LiquIdo
AP-631 | ENDOSCOPIO | OLYMPUS | S/M | AHR223122 | LABOR | OLYMPUS | NA | 224 | 3ER PISO HOSPITALIZACION | 2018 | OPERATIVO | OLYMPUS | servicio@olympus.com.mx | 5531928412 | Botones | NA
AP-632 | URGENCIAS | SORA | MG16 | BFTR7756 | URGENCIAS | GMMC MEXICANA | Electricos | 554 | 2DO PISO HOSPITALIZACION | 2017 | SIN FUNCIONAR | CAREFUSION | servicio@carefusion.com.mx | 5527163919 | Software | NA
AP-633 | MAQUINA DE ECG | MEDTRONIC | ECG01278 | 1008010512 | HEMODIALISIS | FaP | Placas | 894 | 4TO PISO HOSPITALIZACION | 2014 | OPERATIVO | PLP | servicio@plp.com.mx | 5529296849 | Cables Externos | NA
AP-634 | SISTEMA DE ESTRES | DAMECA | SDE3536 | 10080SDE54 | MEDICINA NUCLEAR | PHILIPS | NA | 322 | 2DO PISO HOSPITALIZACION | 2014 | DISPONIBLE | PLP | servicio@plp.com.mx | 5566042815 | Manguera | NA
AP-635 | UNIDADES ELECTROQUIRURGICAS | PHILIPS HEALTHCARE | UEQ0992 | 50001UE562 | CIRUGIA | MANPREC | Electricos | 887 | 1ER PISO HOSPITALIZACION | 2012 | OPERATIVO | GMMC | servicio@gmmc.com.mx | 5513972542 | Filtro | Maguera
AP-636 | LUCES QUIRURGICAS | MERIVAARA | LQR6899 | 8000168LQR | CIRUGIA | PROEMIER | NA | 766 | 3ER PISO HOSPITALIZACION | 2011 | DISPONIBLE | SEMIT | servicio@semit.com.mx | 5523672828 | Extractor | Iluminador
AP-637 | ULTRASONIDO DE CEyE | STEELCO | UDD0100 | 10800100UD | CEyE | ARKANUM | Manuales | 199 | 4TO PISO HOSPITALIZACION | 2010 | OPERATIVO | CEMSA | servicio@cemsa.com.mx | 5512347890 | Magneticos | Magnetos
AP-638 | MESAS QUIRURGICAS | PROMAC | MQR2311 | 5008MQE23 | CIRUGIA | MEDILAB | NA | 985 | 2DO PISO HOSPITALIZACION | 2016 | ACTIVO | CEMSA | servicio@cemsa.com.mx | 7731008005 | Amplificador | Material Interno
AP-639 | CAMAS PARA PACIENTES | MULTIMED | CPP8787 | 10080CP537 | HOSPITALIZACION SEGUNDO PISO | DEMIM | Manuales | 365 | 1ER PISO HOSPITALIZACION | 2016 | ACTIVO | MPC | servicio@mpc.com.mx | 5523786890 | Resortes | NA
AP-640 | MAQUINA DE ANESTESIA | DIINSEL | MDA6588 | 10080MDA9 | URGENCIAS | PROMAC | Placas | 180 | 3ER PISO HOSPITALIZACION | 2016 | FUNCIONAL | MULTIMED | servicio@multimed.com.mx | 5535872543 | Banda | NA
AP-641 | ESTERILIZADORES | SMH | ETZ5632 | 50001ETZ89 | TERAPIA INTENSIVA | M SOLUTIONS | NA | 654 | 4TO PISO HOSPITALIZACION | 2017 | FUNCIONAL | SERVIMEDIC | servicio@servimedic.com.mx | 5523417865 | Banda | Maguera
AP-642 | DESFIBRILADORES | PROEMIER | DFD6596 | DCV1006558 | HOSPITALIZACION TERCER PISO | SEMIT | NA | 874 | 1ER PISO HOSPITALIZACION | 2016 | OPERATIVO | OCEANMEDIC | servicio@oceanmedic.com.mx | 5537890112 | Banda | Maguera
AP-643 | MONITORES DE PACIENTES | ZAPMETA | MDP5431 | ZAP30411009 | LABOR | MULTIMED | Electricos | 852 | 3ER PISO HOSPITALIZACION | 2015 | ACTIVO | OFIU | servicio@ofiu.com.mx | 5546719022 | Pantalla | Bateria
AP-644 | CAMILLAS | ARKANUM | CML0089 | CM10080089 | HOSPITALIZACION SEGUNDO PISO | DEMESA | Ruedas | 656 | 3ER PISO HOSPITALIZACION | 2019 | FUNCIONAL | BTL EM | servicio@btl.com.mx | 5551876104 | Control Automatico | Material Interno
AP-645 | MAQUINAS DE ELECTROCARDIOGRAMA | DRAEGER | MDE7590 | DRMD50010 | HEMODIALISIS | CEMSA | Placas | 909 | 4TO PISO HOSPITALIZACION | 2014 | OPERATIVO | PROEMIER | servicio@proemier.com.mx | 5512417245 | Cables internos | Bateria
AP-646 | OXIMETROS | MEDILAB | OXM36 | MDLOX80035 | IMAGEN | MPC | NA | 181 | 1ER PISO HOSPITALIZACION | 2018 | DISPONIBLE | MEDICAL SOL | servicio@medical.com.mx | 5520182817 | Magneticos | NA
AP-647 | FLUJOMETRO DE OXIGENO | OHIO MEDICAL | 6701-1290-921 | NOD | APOYO RESPIRATORIO | GMMC MEXICANA | NA | 154 | 1ER PISO HOSPITALIZACION | 2013 | OPERATIVO | MIE | servicio@mie.com.mx | 5518355012 | Motor | NA
AP-648 | MEZCLADOR DE AIRE-OXIGENO | CAREFUSION | 10273 | BCF05351 | APOYO RESPIRATORIO | CAREFUSION | Convertidor | 112 | 2DO PISO HOSPITALIZACION | 2015 | SIN FUNCIONAR | MIE | servicio@mie.com.mx | 5559283501 | BaterIa | Banda
AP-649 | BASE HUMIDIFICADORA | FISHER AND PAYKEL | MR850JHU | 100907092423 | APOYO RESPIRATORIO | MIE | Convertidor | 189 | 1ER PISO HOSPITALIZACION | 2013 | OPERATIVO | CAREFUSION | servicio@carefusion.com.mx | 5518271022 | Cables internos | LiquIdo
AP-650 | ENDOSCOPIO | OLYMPUS | S/M | AHR223122 | LABOR | OLYMPUS | NA | 224 | 3ER PISO HOSPITALIZACION | 2018 | OPERATIVO | OLYMPUS | servicio@olympus.com.mx | 5531928412 | Botones | NA
AP-651 | URGENCIAS | SORA | MG16 | BFTR7756 | URGENCIAS | GMMC MEXICANA | Electricos | 554 | 2DO PISO HOSPITALIZACION | 2017 | SIN FUNCIONAR | CAREFUSION | servicio@carefusion.com.mx | 5527163919 | Software | NA
AP-652 | MAQUINA DE ECG | MEDTRONIC | ECG01278 | 1008010512 | HEMODIALISIS | FaP | Placas | 894 | 4TO PISO HOSPITALIZACION | 2014 | OPERATIVO | PLP | servicio@plp.com.mx | 5529296849 | Cables Externos | NA
AP-653 | SISTEMA DE ESTRES | DAMECA | SDE3536 | 10080SDE54 | MEDICINA NUCLEAR | PHILIPS | NA | 322 | 2DO PISO HOSPITALIZACION | 2014 | DISPONIBLE | PLP | servicio@plp.com.mx | 5566042815 | Manguera | NA
AP-654 | UNIDADES ELECTROQUIRURGICAS | PHILIPS HEALTHCARE | UEQ0992 | 50001UE562 | CIRUGIA | MANPREC | Electricos | 887 | 1ER PISO HOSPITALIZACION | 2012 | OPERATIVO | GMMC | servicio@gmmc.com.mx | 5513972542 | Filtro | Maguera
AP-655 | LUCES QUIRURGICAS | MERIVAARA | LQR6899 | 8000168LQR | CIRUGIA | PROEMIER | NA | 766 | 3ER PISO HOSPITALIZACION | 2011 | DISPONIBLE | SEMIT | servicio@semit.com.mx | 5523672828 | Extractor | Iluminador
AP-656 | ULTRASONIDO DE CEyE | STEELCO | UDD0100 | 10800100UD | CEyE | ARKANUM | Manuales | 199 | 4TO PISO HOSPITALIZACION | 2010 | OPERATIVO | CEMSA | servicio@cemsa.com.mx | 5512347890 | Magneticos | Magnetos
AP-657 | MESAS QUIRURGICAS | PROMAC | MQR2311 | 5008MQE23 | CIRUGIA | MEDILAB | NA | 985 | 2DO PISO HOSPITALIZACION | 2016 | ACTIVO | CEMSA | servicio@cemsa.com.mx | 7731008005 | Amplificador | Material Interno
AP-658 | CAMAS PARA PACIENTES | MULTIMED | CPP8787 | 10080CP537 | HOSPITALIZACION SEGUNDO PISO | DEMIM | Manuales | 365 | 1ER PISO HOSPITALIZACION | 2016 | ACTIVO | MPC | servicio@mpc.com.mx | 5523786890 | Resortes | NA
AP-659 | MAQUINA DE ANESTESIA | DIINSEL | MDA6588 | 10080MDA9 | URGENCIAS | PROMAC | Placas | 180 | 3ER PISO HOSPITALIZACION | 2016 | FUNCIONAL | MULTIMED | servicio@multimed.com.mx | 5535872543 | Banda | NA
AP-660 | ESTERILIZADORES | SMH | ETZ5632 | 50001ETZ89 | TERAPIA INTENSIVA | M SOLUTIONS | NA | 654 | 4TO PISO HOSPITALIZACION | 2017 | FUNCIONAL | SERVIMEDIC | servicio@servimedic.com.mx | 5523417865 | Banda | Maguera
AP-661 | DESFIBRILADORES | PROEMIER | DFD6596 | DCV1006558 | HOSPITALIZACION TERCER PISO | SEMIT | NA | 874 | 1ER PISO HOSPITALIZACION | 2016 | OPERATIVO | OCEANMEDIC | servicio@oceanmedic.com.mx | 5537890112 | Banda | Maguera
AP-662 | MONITORES DE PACIENTES | ZAPMETA | MDP5431 | ZAP30411009 | LABOR | MULTIMED | Electricos | 852 | 3ER PISO HOSPITALIZACION | 2015 | ACTIVO | OFIU | servicio@ofiu.com.mx | 5546719022 | Pantalla | Bateria
AP-663 | CAMILLAS | ARKANUM | CML0089 | CM10080089 | HOSPITALIZACION SEGUNDO PISO | DEMESA | Ruedas | 656 | 3ER PISO HOSPITALIZACION | 2019 | FUNCIONAL | BTL EM | servicio@btl.com.mx | 5551876104 | Control Automatico | Material Interno
AP-664 | MAQUINAS DE ELECTROCARDIOGRAMA | DRAEGER | MDE7590 | DRMD50010 | HEMODIALISIS | CEMSA | Placas | 909 | 4TO PISO HOSPITALIZACION | 2014 | OPERATIVO | PROEMIER | servicio@proemier.com.mx | 5512417245 | Cables internos | Bateria
AP-665 | OXIMETROS | MEDILAB | OXM36 | MDLOX80035 | IMAGEN | MPC | NA | 181 | 1ER PISO HOSPITALIZACION | 2018 | DISPONIBLE | MEDICAL SOL | servicio@medical.com.mx | 5520182817 | Magneticos | NA
AP-666 | FLUJOMETRO DE OXIGENO | OHIO MEDICAL | 6701-1290-921 | NOD | APOYO RESPIRATORIO | GMMC MEXICANA | NA | 154 | 1ER PISO HOSPITALIZACION | 2013 | OPERATIVO | MIE | servicio@mie.com.mx | 5518355012 | Motor | NA
AP-667 | MEZCLADOR DE AIRE-OXIGENO | CAREFUSION | 10273 | BCF05351 | APOYO RESPIRATORIO | CAREFUSION | Convertidor | 112 | 2DO PISO HOSPITALIZACION | 2015 | SIN FUNCIONAR | MIE | servicio@mie.com.mx | 5559283501 | BaterIa | Banda
AP-668 | BASE HUMIDIFICADORA | FISHER AND PAYKEL | MR850JHU | 100907092423 | APOYO RESPIRATORIO | MIE | Convertidor | 189 | 1ER PISO HOSPITALIZACION | 2013 | OPERATIVO | CAREFUSION | servicio@carefusion.com.mx | 5518271022 | Cables internos | LiquIdo
AP-669 | ENDOSCOPIO | OLYMPUS | S/M | AHR223122 | LABOR | OLYMPUS | NA | 224 | 3ER PISO HOSPITALIZACION | 2018 | OPERATIVO | OLYMPUS | servicio@olympus.com.mx | 5531928412 | Botones | NA
AP-670 | URGENCIAS | SORA | MG16 | BFTR7756 | URGENCIAS | GMMC MEXICANA | Electricos | 554 | 2DO PISO HOSPITALIZACION | 2017 | SIN FUNCIONAR | CAREFUSION | servicio@carefusion.com.mx | 5527163919 | Software | NA
AP-671 | MAQUINA DE ECG | MEDTRONIC | ECG01278 | 1008010512 | HEMODIALISIS | FaP | Placas | 894 | 4TO PISO HOSPITALIZACION | 2014 | OPERATIVO | PLP | servicio@plp.com.mx | 5529296849 | Cables Externos | NA
AP-672 | SISTEMA DE ESTRES | DAMECA | SDE3536 | 10080SDE54 | MEDICINA NUCLEAR | PHILIPS | NA | 322 | 2DO PISO HOSPITALIZACION | 2014 | DISPONIBLE | PLP | servicio@plp.com.mx | 5566042815 | Manguera | NA
AP-673 | UNIDADES ELECTROQUIRURGICAS | PHILIPS HEALTHCARE | UEQ0992 | 50001UE562 | CIRUGIA | MANPREC | Electricos | 887 | 1ER PISO HOSPITALIZACION | 2012 | OPERATIVO | GMMC | servicio@gmmc.com.mx | 5513972542 | Filtro | Maguera
AP-674 | LUCES QUIRURGICAS | MERIVAARA | LQR6899 | 8000168LQR | CIRUGIA | PROEMIER | NA | 766 | 3ER PISO HOSPITALIZACION | 2011 | DISPONIBLE | SEMIT | servicio@semit.com.mx | 5523672828 | Extractor | Iluminador
AP-675 | ULTRASONIDO DE CEyE | STEELCO | UDD0100 | 10800100UD | CEyE | ARKANUM | Manuales | 199 | 4TO PISO HOSPITALIZACION | 2010 | OPERATIVO | CEMSA | servicio@cemsa.com.mx | 5512347890 | Magneticos | Magnetos
AP-676 | MESAS QUIRURGICAS | PROMAC | MQR2311 | 5008MQE23 | CIRUGIA | MEDILAB | NA | 985 | 2DO PISO HOSPITALIZACION | 2016 | ACTIVO | CEMSA | servicio@cemsa.com.mx | 7731008005 | Amplificador | Material Interno
AP-677 | CAMAS PARA PACIENTES | MULTIMED | CPP8787 | 10080CP537 | HOSPITALIZACION SEGUNDO PISO | DEMIM | Manuales | 365 | 1ER PISO HOSPITALIZACION | 2016 | ACTIVO | MPC | servicio@mpc.com.mx | 5523786890 | Resortes | NA
AP-678 | MAQUINA DE ANESTESIA | DIINSEL | MDA6588 | 10080MDA9 | URGENCIAS | PROMAC | Placas | 180 | 3ER PISO HOSPITALIZACION | 2016 | FUNCIONAL | MULTIMED | servicio@multimed.com.mx | 5535872543 | Banda | NA
AP-679 | ESTERILIZADORES | SMH | ETZ5632 | 50001ETZ89 | TERAPIA INTENSIVA | M SOLUTIONS | NA | 654 | 4TO PISO HOSPITALIZACION | 2017 | FUNCIONAL | SERVIMEDIC | servicio@servimedic.com.mx | 5523417865 | Banda | Maguera
AP-680 | DESFIBRILADORES | PROEMIER | DFD6596 | DCV1006558 | HOSPITALIZACION TERCER PISO | SEMIT | NA | 874 | 1ER PISO HOSPITALIZACION | 2016 | OPERATIVO | OCEANMEDIC | servicio@oceanmedic.com.mx | 5537890112 | Banda | Maguera
AP-681 | MONITORES DE PACIENTES | ZAPMETA | MDP5431 | ZAP30411009 | LABOR | MULTIMED | Electricos | 852 | 3ER PISO HOSPITALIZACION | 2015 | ACTIVO | OFIU | servicio@ofiu.com.mx | 5546719022 | Pantalla | Bateria
AP-682 | CAMILLAS | ARKANUM | CML0089 | CM10080089 | HOSPITALIZACION SEGUNDO PISO | DEMESA | Ruedas | 656 | 3ER PISO HOSPITALIZACION | 2019 | FUNCIONAL | BTL EM | servicio@btl.com.mx | 5551876104 | Control Automatico | Material Interno
AP-683 | MAQUINAS DE ELECTROCARDIOGRAMA | DRAEGER | MDE7590 | DRMD50010 | HEMODIALISIS | CEMSA | Placas | 909 | 4TO PISO HOSPITALIZACION | 2014 | OPERATIVO | PROEMIER | servicio@proemier.com.mx | 5512417245 | Cables internos | Bateria
AP-684 | OXIMETROS | MEDILAB | OXM36 | MDLOX80035 | IMAGEN | MPC | NA | 181 | 1ER PISO HOSPITALIZACION | 2018 | DISPONIBLE | MEDICAL SOL | servicio@medical.com.mx | 5520182817 | Magneticos | NA
AP-685 | FLUJOMETRO DE OXIGENO | OHIO MEDICAL | 6701-1290-921 | NOD | APOYO RESPIRATORIO | GMMC MEXICANA | NA | 154 | 1ER PISO HOSPITALIZACION | 2013 | OPERATIVO | MIE | servicio@mie.com.mx | 5518355012 | Motor | NA
AP-686 | MEZCLADOR DE AIRE-OXIGENO | CAREFUSION | 10273 | BCF05351 | APOYO RESPIRATORIO | CAREFUSION | Convertidor | 112 | 2DO PISO HOSPITALIZACION | 2015 | SIN FUNCIONAR | MIE | servicio@mie.com.mx | 5559283501 | BaterIa | Banda
AP-687 | BASE HUMIDIFICADORA | FISHER AND PAYKEL | MR850JHU | 100907092423 | APOYO RESPIRATORIO | MIE | Convertidor | 189 | 1ER PISO HOSPITALIZACION | 2013 | OPERATIVO | CAREFUSION | servicio@carefusion.com.mx | 5518271022 | Cables internos | LiquIdo
AP-688 | ENDOSCOPIO | OLYMPUS | S/M | AHR223122 | LABOR | OLYMPUS | NA | 224 | 3ER PISO HOSPITALIZACION | 2018 | OPERATIVO | OLYMPUS | servicio@olympus.com.mx | 5531928412 | Botones | NA
AP-689 | URGENCIAS | SORA | MG16 | BFTR7756 | URGENCIAS | GMMC MEXICANA | Electricos | 554 | 2DO PISO HOSPITALIZACION | 2017 | SIN FUNCIONAR | CAREFUSION | servicio@carefusion.com.mx | 5527163919 | Software | NA
AP-690 | MAQUINA DE ECG | MEDTRONIC | ECG01278 | 1008010512 | HEMODIALISIS | FaP | Placas | 894 | 4TO PISO HOSPITALIZACION | 2014 | OPERATIVO | PLP | servicio@plp.com.mx | 5529296849 | Cables Externos | NA
AP-691 | SISTEMA DE ESTRES | DAMECA | SDE3536 | 10080SDE54 | MEDICINA NUCLEAR | PHILIPS | NA | 322 | 2DO PISO HOSPITALIZACION | 2014 | DISPONIBLE | PLP | servicio@plp.com.mx | 5566042815 | Manguera | NA
AP-692 | UNIDADES ELECTROQUIRURGICAS | PHILIPS HEALTHCARE | UEQ0992 | 50001UE562 | CIRUGIA | MANPREC | Electricos | 887 | 1ER PISO HOSPITALIZACION | 2012 | OPERATIVO | GMMC | servicio@gmmc.com.mx | 5513972542 | Filtro | Maguera
AP-693 | LUCES QUIRURGICAS | MERIVAARA | LQR6899 | 8000168LQR | CIRUGIA | PROEMIER | NA | 766 | 3ER PISO HOSPITALIZACION | 2011 | DISPONIBLE | SEMIT | servicio@semit.com.mx | 5523672828 | Extractor | Iluminador
AP-694 | ULTRASONIDO DE CEyE | STEELCO | UDD0100 | 10800100UD | CEyE | ARKANUM | Manuales | 199 | 4TO PISO HOSPITALIZACION | 2010 | OPERATIVO | CEMSA | servicio@cemsa.com.mx | 5512347890 | Magneticos | Magnetos
AP-695 | MESAS QUIRURGICAS | PROMAC | MQR2311 | 5008MQE23 | CIRUGIA | MEDILAB | NA | 985 | 2DO PISO HOSPITALIZACION | 2016 | ACTIVO | CEMSA | servicio@cemsa.com.mx | 7731008005 | Amplificador | Material Interno
AP-696 | CAMAS PARA PACIENTES | MULTIMED | CPP8787 | 10080CP537 | HOSPITALIZACION SEGUNDO PISO | DEMIM | Manuales | 365 | 1ER PISO HOSPITALIZACION | 2016 | ACTIVO | MPC | servicio@mpc.com.mx | 5523786890 | Resortes | NA
AP-697 | MAQUINA DE ANESTESIA | DIINSEL | MDA6588 | 10080MDA9 | URGENCIAS | PROMAC | Placas | 180 | 3ER PISO HOSPITALIZACION | 2016 | FUNCIONAL | MULTIMED | servicio@multimed.com.mx | 5535872543 | Banda | NA
AP-698 | ESTERILIZADORES | SMH | ETZ5632 | 50001ETZ89 | TERAPIA INTENSIVA | M SOLUTIONS | NA | 654 | 4TO PISO HOSPITALIZACION | 2017 | FUNCIONAL | SERVIMEDIC | servicio@servimedic.com.mx | 5523417865 | Banda | Maguera
AP-699 | DESFIBRILADORES | PROEMIER | DFD6596 | DCV1006558 | HOSPITALIZACION TERCER PISO | SEMIT | NA | 874 | 1ER PISO HOSPITALIZACION | 2016 | OPERATIVO | OCEANMEDIC | servicio@oceanmedic.com.mx | 5537890112 | Banda | Maguera
AP-700 | MONITORES DE PACIENTES | ZAPMETA | MDP5431 | ZAP30411009 | LABOR | MULTIMED | Electricos | 852 | 3ER PISO HOSPITALIZACION | 2015 | ACTIVO | OFIU | servicio@ofiu.com.mx | 5546719022 | Pantalla | Bateria
AP-701 | CAMILLAS | ARKANUM | CML0089 | CM10080089 | HOSPITALIZACION SEGUNDO PISO | DEMESA | Ruedas | 656 | 3ER PISO HOSPITALIZACION | 2019 | FUNCIONAL | BTL EM | servicio@btl.com.mx | 5551876104 | Control Automatico | Material Interno
AP-702 | MAQUINAS DE ELECTROCARDIOGRAMA | DRAEGER | MDE7590 | DRMD50010 | HEMODIALISIS | CEMSA | Placas | 909 | 4TO PISO HOSPITALIZACION | 2014 | OPERATIVO | PROEMIER | servicio@proemier.com.mx | 5512417245 | Cables internos | Bateria
AP-703 | OXIMETROS | MEDILAB | OXM36 | MDLOX80035 | IMAGEN | MPC | NA | 181 | 1ER PISO HOSPITALIZACION | 2018 | DISPONIBLE | MEDICAL SOL | servicio@medical.com.mx | 5520182817 | Magneticos | NA
AP-704 | FLUJOMETRO DE OXIGENO | OHIO MEDICAL | 6701-1290-921 | NOD | APOYO RESPIRATORIO | GMMC MEXICANA | NA | 154 | 1ER PISO HOSPITALIZACION | 2013 | OPERATIVO | MIE | servicio@mie.com.mx | 5518355012 | Motor | NA
AP-705 | MEZCLADOR DE AIRE-OXIGENO | CAREFUSION | 10273 | BCF05351 | APOYO RESPIRATORIO | CAREFUSION | Convertidor | 112 | 2DO PISO HOSPITALIZACION | 2015 | SIN FUNCIONAR | MIE | servicio@mie.com.mx | 5559283501 | BaterIa | Banda
AP-706 | BASE HUMIDIFICADORA | FISHER AND PAYKEL | MR850JHU | 100907092423 | APOYO RESPIRATORIO | MIE | Convertidor | 189 | 1ER PISO HOSPITALIZACION | 2013 | OPERATIVO | CAREFUSION | servicio@carefusion.com.mx | 5518271022 | Cables internos | LiquIdo
AP-707 | ENDOSCOPIO | OLYMPUS | S/M | AHR223122 | LABOR | OLYMPUS | NA | 224 | 3ER PISO HOSPITALIZACION | 2018 | OPERATIVO | OLYMPUS | servicio@olympus.com.mx | 5531928412 | Botones | NA
AP-708 | URGENCIAS | SORA | MG16 | BFTR7756 | URGENCIAS | GMMC MEXICANA | Electricos | 554 | 2DO PISO HOSPITALIZACION | 2017 | SIN FUNCIONAR | CAREFUSION | servicio@carefusion.com.mx | 5527163919 | Software | NA
AP-709 | MAQUINA DE ECG | MEDTRONIC | ECG01278 | 1008010512 | HEMODIALISIS | FaP | Placas | 894 | 4TO PISO HOSPITALIZACION | 2014 | OPERATIVO | PLP | servicio@plp.com.mx | 5529296849 | Cables Externos | NA
AP-710 | SISTEMA DE ESTRES | DAMECA | SDE3536 | 10080SDE54 | MEDICINA NUCLEAR | PHILIPS | NA | 322 | 2DO PISO HOSPITALIZACION | 2014 | DISPONIBLE | PLP | servicio@plp.com.mx | 5566042815 | Manguera | NA
AP-711 | UNIDADES ELECTROQUIRURGICAS | PHILIPS HEALTHCARE | UEQ0992 | 50001UE562 | CIRUGIA | MANPREC | Electricos | 887 | 1ER PISO HOSPITALIZACION | 2012 | OPERATIVO | GMMC | servicio@gmmc.com.mx | 5513972542 | Filtro | Maguera
AP-712 | LUCES QUIRURGICAS | MERIVAARA | LQR6899 | 8000168LQR | CIRUGIA | PROEMIER | NA | 766 | 3ER PISO HOSPITALIZACION | 2011 | DISPONIBLE | SEMIT | servicio@semit.com.mx | 5523672828 | Extractor | Iluminador
AP-713 | ULTRASONIDO DE CEyE | STEELCO | UDD0100 | 10800100UD | CEyE | ARKANUM | Manuales | 199 | 4TO PISO HOSPITALIZACION | 2010 | OPERATIVO | CEMSA | servicio@cemsa.com.mx | 5512347890 | Magneticos | Magnetos
AP-714 | MESAS QUIRURGICAS | PROMAC | MQR2311 | 5008MQE23 | CIRUGIA | MEDILAB | NA | 985 | 2DO PISO HOSPITALIZACION | 2016 | ACTIVO | CEMSA | servicio@cemsa.com.mx | 7731008005 | Amplificador | Material Interno
AP-715 | CAMAS PARA PACIENTES | MULTIMED | CPP8787 | 10080CP537 | HOSPITALIZACION SEGUNDO PISO | DEMIM | Manuales | 365 | 1ER PISO HOSPITALIZACION | 2016 | ACTIVO | MPC | servicio@mpc.com.mx | 5523786890 | Resortes | NA
AP-716 | MAQUINA DE ANESTESIA | DIINSEL | MDA6588 | 10080MDA9 | URGENCIAS | PROMAC | Placas | 180 | 3ER PISO HOSPITALIZACION | 2016 | FUNCIONAL | MULTIMED | servicio@multimed.com.mx | 5535872543 | Banda | NA
AP-717 | ESTERILIZADORES | SMH | ETZ5632 | 50001ETZ89 | TERAPIA INTENSIVA | M SOLUTIONS | NA | 654 | 4TO PISO HOSPITALIZACION | 2017 | FUNCIONAL | SERVIMEDIC | servicio@servimedic.com.mx | 5523417865 | Banda | Maguera
AP-718 | DESFIBRILADORES | PROEMIER | DFD6596 | DCV1006558 | HOSPITALIZACION TERCER PISO | SEMIT | NA | 874 | 1ER PISO HOSPITALIZACION | 2016 | OPERATIVO | OCEANMEDIC | servicio@oceanmedic.com.mx | 5537890112 | Banda | Maguera
AP-719 | MONITORES DE PACIENTES | ZAPMETA | MDP5431 | ZAP30411009 | LABOR | MULTIMED | Electricos | 852 | 3ER PISO HOSPITALIZACION | 2015 | ACTIVO | OFIU | servicio@ofiu.com.mx | 5546719022 | Pantalla | Bateria
AP-720 | CAMILLAS | ARKANUM | CML0089 | CM10080089 | HOSPITALIZACION SEGUNDO PISO | DEMESA | Ruedas | 656 | 3ER PISO HOSPITALIZACION | 2019 | FUNCIONAL | BTL EM | servicio@btl.com.mx | 5551876104 | Control Automatico | Material Interno
AP-721 | MAQUINAS DE ELECTROCARDIOGRAMA | DRAEGER | MDE7590 | DRMD50010 | HEMODIALISIS | CEMSA | Placas | 909 | 4TO PISO HOSPITALIZACION | 2014 | OPERATIVO | PROEMIER | servicio@proemier.com.mx | 5512417245 | Cables internos | Bateria
AP-722 | OXIMETROS | MEDILAB | OXM36 | MDLOX80035 | IMAGEN | MPC | NA | 181 | 1ER PISO HOSPITALIZACION | 2018 | DISPONIBLE | MEDICAL SOL | servicio@medical.com.mx | 5520182817 | Magneticos | NA
AP-723 | FLUJOMETRO DE OXIGENO | OHIO MEDICAL | 6701-1290-921 | NOD | APOYO RESPIRATORIO | GMMC MEXICANA | NA | 154 | 1ER PISO HOSPITALIZACION | 2013 | OPERATIVO | MIE | servicio@mie.com.mx | 5518355012 | Motor | NA
AP-724 | MEZCLADOR DE AIRE-OXIGENO | CAREFUSION | 10273 | BCF05351 | APOYO RESPIRATORIO | CAREFUSION | Convertidor | 112 | 2DO PISO HOSPITALIZACION | 2015 | SIN FUNCIONAR | MIE | servicio@mie.com.mx | 5559283501 | BaterIa | Banda
AP-725 | BASE HUMIDIFICADORA | FISHER AND PAYKEL | MR850JHU | 100907092423 | APOYO RESPIRATORIO | MIE | Convertidor | 189 | 1ER PISO HOSPITALIZACION | 2013 | OPERATIVO | CAREFUSION | servicio@carefusion.com.mx | 5518271022 | Cables internos | LiquIdo
AP-726 | ENDOSCOPIO | OLYMPUS | S/M | AHR223122 | LABOR | OLYMPUS | NA | 224 | 3ER PISO HOSPITALIZACION | 2018 | OPERATIVO | OLYMPUS | servicio@olympus.com.mx | 5531928412 | Botones | NA
AP-727 | URGENCIAS | SORA | MG16 | BFTR7756 | URGENCIAS | GMMC MEXICANA | Electricos | 554 | 2DO PISO HOSPITALIZACION | 2017 | SIN FUNCIONAR | CAREFUSION | servicio@carefusion.com.mx | 5527163919 | Software | NA
AP-728 | MAQUINA DE ECG | MEDTRONIC | ECG01278 | 1008010512 | HEMODIALISIS | FaP | Placas | 894 | 4TO PISO HOSPITALIZACION | 2014 | OPERATIVO | PLP | servicio@plp.com.mx | 5529296849 | Cables Externos | NA
AP-729 | SISTEMA DE ESTRES | DAMECA | SDE3536 | 10080SDE54 | MEDICINA NUCLEAR | PHILIPS | NA | 322 | 2DO PISO HOSPITALIZACION | 2014 | DISPONIBLE | PLP | servicio@plp.com.mx | 5566042815 | Manguera | NA
AP-730 | UNIDADES ELECTROQUIRURGICAS | PHILIPS HEALTHCARE | UEQ0992 | 50001UE562 | CIRUGIA | MANPREC | Electricos | 887 | 1ER PISO HOSPITALIZACION | 2012 | OPERATIVO | GMMC | servicio@gmmc.com.mx | 5513972542 | Filtro | Maguera
AP-731 | LUCES QUIRURGICAS | MERIVAARA | LQR6899 | 8000168LQR | CIRUGIA | PROEMIER | NA | 766 | 3ER PISO HOSPITALIZACION | 2011 | DISPONIBLE | SEMIT | servicio@semit.com.mx | 5523672828 | Extractor | Iluminador
AP-732 | ULTRASONIDO DE CEyE | STEELCO | UDD0100 | 10800100UD | CEyE | ARKANUM | Manuales | 199 | 4TO PISO HOSPITALIZACION | 2010 | OPERATIVO | CEMSA | servicio@cemsa.com.mx | 5512347890 | Magneticos | Magnetos
AP-733 | MESAS QUIRURGICAS | PROMAC | MQR2311 | 5008MQE23 | CIRUGIA | MEDILAB | NA | 985 | 2DO PISO HOSPITALIZACION | 2016 | ACTIVO | CEMSA | servicio@cemsa.com.mx | 7731008005 | Amplificador | Material Interno
AP-734 | CAMAS PARA PACIENTES | MULTIMED | CPP8787 | 10080CP537 | HOSPITALIZACION SEGUNDO PISO | DEMIM | Manuales | 365 | 1ER PISO HOSPITALIZACION | 2016 | ACTIVO | MPC | servicio@mpc.com.mx | 5523786890 | Resortes | NA
AP-735 | MAQUINA DE ANESTESIA | DIINSEL | MDA6588 | 10080MDA9 | URGENCIAS | PROMAC | Placas | 180 | 3ER PISO HOSPITALIZACION | 2016 | FUNCIONAL | MULTIMED | servicio@multimed.com.mx | 5535872543 | Banda | NA
AP-736 | ESTERILIZADORES | SMH | ETZ5632 | 50001ETZ89 | TERAPIA INTENSIVA | M SOLUTIONS | NA | 654 | 4TO PISO HOSPITALIZACION | 2017 | FUNCIONAL | SERVIMEDIC | servicio@servimedic.com.mx | 5523417865 | Banda | Maguera
AP-737 | DESFIBRILADORES | PROEMIER | DFD6596 | DCV1006558 | HOSPITALIZACION TERCER PISO | SEMIT | NA | 874 | 1ER PISO HOSPITALIZACION | 2016 | OPERATIVO | OCEANMEDIC | servicio@oceanmedic.com.mx | 5537890112 | Banda | Maguera
AP-738 | MONITORES DE PACIENTES | ZAPMETA | MDP5431 | ZAP30411009 | LABOR | MULTIMED | Electricos | 852 | 3ER PISO HOSPITALIZACION | 2015 | ACTIVO | OFIU | servicio@ofiu.com.mx | 5546719022 | Pantalla | Bateria
AP-739 | CAMILLAS | ARKANUM | CML0089 | CM10080089 | HOSPITALIZACION SEGUNDO PISO | DEMESA | Ruedas | 656 | 3ER PISO HOSPITALIZACION | 2019 | FUNCIONAL | BTL EM | servicio@btl.com.mx | 5551876104 | Control Automatico | Material Interno
AP-740 | MAQUINAS DE ELECTROCARDIOGRAMA | DRAEGER | MDE7590 | DRMD50010 | HEMODIALISIS | CEMSA | Placas | 909 | 4TO PISO HOSPITALIZACION | 2014 | OPERATIVO | PROEMIER | servicio@proemier.com.mx | 5512417245 | Cables internos | Bateria
AP-741 | OXIMETROS | MEDILAB | OXM36 | MDLOX80035 | IMAGEN | MPC | NA | 181 | 1ER PISO HOSPITALIZACION | 2018 | DISPONIBLE | MEDICAL SOL | servicio@medical.com.mx | 5520182817 | Magneticos | NA
AP-742 | FLUJOMETRO DE OXIGENO | OHIO MEDICAL | 6701-1290-921 | NOD | APOYO RESPIRATORIO | GMMC MEXICANA | NA | 154 | 1ER PISO HOSPITALIZACION | 2013 | OPERATIVO | MIE | servicio@mie.com.mx | 5518355012 | Motor | NA
AP-743 | MEZCLADOR DE AIRE-OXIGENO | CAREFUSION | 10273 | BCF05351 | APOYO RESPIRATORIO | CAREFUSION | Convertidor | 112 | 2DO PISO HOSPITALIZACION | 2015 | SIN FUNCIONAR | MIE | servicio@mie.com.mx | 5559283501 | BaterIa | Banda
AP-744 | BASE HUMIDIFICADORA | FISHER AND PAYKEL | MR850JHU | 100907092423 | APOYO RESPIRATORIO | MIE | Convertidor | 189 | 1ER PISO HOSPITALIZACION | 2013 | OPERATIVO | CAREFUSION | servicio@carefusion.com.mx | 5518271022 | Cables internos | LiquIdo
AP-745 | ENDOSCOPIO | OLYMPUS | S/M | AHR223122 | LABOR | OLYMPUS | NA | 224 | 3ER PISO HOSPITALIZACION | 2018 | OPERATIVO | OLYMPUS | servicio@olympus.com.mx | 5531928412 | Botones | NA
AP-746 | URGENCIAS | SORA | MG16 | BFTR7756 | URGENCIAS | GMMC MEXICANA | Electricos | 554 | 2DO PISO HOSPITALIZACION | 2017 | SIN FUNCIONAR | CAREFUSION | servicio@carefusion.com.mx | 5527163919 | Software | NA
AP-747 | MAQUINA DE ECG | MEDTRONIC | ECG01278 | 1008010512 | HEMODIALISIS | FaP | Placas | 894 | 4TO PISO HOSPITALIZACION | 2014 | OPERATIVO | PLP | servicio@plp.com.mx | 5529296849 | Cables Externos | NA
AP-748 | SISTEMA DE ESTRES | DAMECA | SDE3536 | 10080SDE54 | MEDICINA NUCLEAR | PHILIPS | NA | 322 | 2DO PISO HOSPITALIZACION | 2014 | DISPONIBLE | PLP | servicio@plp.com.mx | 5566042815 | Manguera | NA
AP-749 | UNIDADES ELECTROQUIRURGICAS | PHILIPS HEALTHCARE | UEQ0992 | 50001UE562 | CIRUGIA | MANPREC | Electricos | 887 | 1ER PISO HOSPITALIZACION | 2012 | OPERATIVO | GMMC | servicio@gmmc.com.mx | 5513972542 | Filtro | Maguera
AP-750 | LUCES QUIRURGICAS | MERIVAARA | LQR6899 | 8000168LQR | CIRUGIA | PROEMIER | NA | 766 | 3ER PISO HOSPITALIZACION | 2011 | DISPONIBLE | SEMIT | servicio@semit.com.mx | 5523672828 | Extractor | Iluminador
AP-751 | ULTRASONIDO DE CEyE | STEELCO | UDD0100 | 10800100UD | CEyE | ARKANUM | Manuales | 199 | 4TO PISO HOSPITALIZACION | 2010 | OPERATIVO | CEMSA | servicio@cemsa.com.mx | 5512347890 | Magneticos | Magnetos
AP-752 | MESAS QUIRURGICAS | PROMAC | MQR2311 | 5008MQE23 | CIRUGIA | MEDILAB | NA | 985 | 2DO PISO HOSPITALIZACION | 2016 | ACTIVO | CEMSA | servicio@cemsa.com.mx | 7731008005 | Amplificador | Material Interno
AP-753 | CAMAS PARA PACIENTES | MULTIMED | CPP8787 | 10080CP537 | HOSPITALIZACION SEGUNDO PISO | DEMIM | Manuales | 365 | 1ER PISO HOSPITALIZACION | 2016 | ACTIVO | MPC | servicio@mpc.com.mx | 5523786890 | Resortes | NA
AP-754 | MAQUINA DE ANESTESIA | DIINSEL | MDA6588 | 10080MDA9 | URGENCIAS | PROMAC | Placas | 180 | 3ER PISO HOSPITALIZACION | 2016 | FUNCIONAL | MULTIMED | servicio@multimed.com.mx | 5535872543 | Banda | NA
AP-755 | ESTERILIZADORES | SMH | ETZ5632 | 50001ETZ89 | TERAPIA INTENSIVA | M SOLUTIONS | NA | 654 | 4TO PISO HOSPITALIZACION | 2017 | FUNCIONAL | SERVIMEDIC | servicio@servimedic.com.mx | 5523417865 | Banda | Maguera
AP-756 | DESFIBRILADORES | PROEMIER | DFD6596 | DCV1006558 | HOSPITALIZACION TERCER PISO | SEMIT | NA | 874 | 1ER PISO HOSPITALIZACION | 2016 | OPERATIVO | OCEANMEDIC | servicio@oceanmedic.com.mx | 5537890112 | Banda | Maguera
AP-757 | MONITORES DE PACIENTES | ZAPMETA | MDP5431 | ZAP30411009 | LABOR | MULTIMED | Electricos | 852 | 3ER PISO HOSPITALIZACION | 2015 | ACTIVO | OFIU | servicio@ofiu.com.mx | 5546719022 | Pantalla | Bateria
AP-758 | CAMILLAS | ARKANUM | CML0089 | CM10080089 | HOSPITALIZACION SEGUNDO PISO | DEMESA | Ruedas | 656 | 3ER PISO HOSPITALIZACION | 2019 | FUNCIONAL | BTL EM | servicio@btl.com.mx | 5551876104 | Control Automatico | Material Interno
AP-759 | MAQUINAS DE ELECTROCARDIOGRAMA | DRAEGER | MDE7590 | DRMD50010 | HEMODIALISIS | CEMSA | Placas | 909 | 4TO PISO HOSPITALIZACION | 2014 | OPERATIVO | PROEMIER | servicio@proemier.com.mx | 5512417245 | Cables internos | Bateria
AP-760 | OXIMETROS | MEDILAB | OXM36 | MDLOX80035 | IMAGEN | MPC | NA | 181 | 1ER PISO HOSPITALIZACION | 2018 | DISPONIBLE | MEDICAL SOL | servicio@medical.com.mx | 5520182817 | Magneticos | NA
AP-761 | FLUJOMETRO DE OXIGENO | OHIO MEDICAL | 6701-1290-921 | NOD | APOYO RESPIRATORIO | GMMC MEXICANA | NA | 154 | 1ER PISO HOSPITALIZACION | 2013 | OPERATIVO | MIE | servicio@mie.com.mx | 5518355012 | Motor | NA
AP-762 | MEZCLADOR DE AIRE-OXIGENO | CAREFUSION | 10273 | BCF05351 | APOYO RESPIRATORIO | CAREFUSION | Convertidor | 112 | 2DO PISO HOSPITALIZACION | 2015 | SIN FUNCIONAR | MIE | servicio@mie.com.mx | 5559283501 | BaterIa | Banda
AP-763 | BASE HUMIDIFICADORA | FISHER AND PAYKEL | MR850JHU | 100907092423 | APOYO RESPIRATORIO | MIE | Convertidor | 189 | 1ER PISO HOSPITALIZACION | 2013 | OPERATIVO | CAREFUSION | servicio@carefusion.com.mx | 5518271022 | Cables internos | LiquIdo
AP-764 | ENDOSCOPIO | OLYMPUS | S/M | AHR223122 | LABOR | OLYMPUS | NA | 224 | 3ER PISO HOSPITALIZACION | 2018 | OPERATIVO | OLYMPUS | servicio@olympus.com.mx | 5531928412 | Botones | NA
AP-765 | URGENCIAS | SORA | MG16 | BFTR7756 | URGENCIAS | GMMC MEXICANA | Electricos | 554 | 2DO PISO HOSPITALIZACION | 2017 | SIN FUNCIONAR | CAREFUSION | servicio@carefusion.com.mx | 5527163919 | Software | NA
AP-766 | MAQUINA DE ECG | MEDTRONIC | ECG01278 | 1008010512 | HEMODIALISIS | FaP | Placas | 894 | 4TO PISO HOSPITALIZACION | 2014 | OPERATIVO | PLP | servicio@plp.com.mx | 5529296849 | Cables Externos | NA
AP-767 | SISTEMA DE ESTRES | DAMECA | SDE3536 | 10080SDE54 | MEDICINA NUCLEAR | PHILIPS | NA | 322 | 2DO PISO HOSPITALIZACION | 2014 | DISPONIBLE | PLP | servicio@plp.com.mx | 5566042815 | Manguera | NA
AP-768 | UNIDADES ELECTROQUIRURGICAS | PHILIPS HEALTHCARE | UEQ0992 | 50001UE562 | CIRUGIA | MANPREC | Electricos | 887 | 1ER PISO HOSPITALIZACION | 2012 | OPERATIVO | GMMC | servicio@gmmc.com.mx | 5513972542 | Filtro | Maguera
AP-769 | LUCES QUIRURGICAS | MERIVAARA | LQR6899 | 8000168LQR | CIRUGIA | PROEMIER | NA | 766 | 3ER PISO HOSPITALIZACION | 2011 | DISPONIBLE | SEMIT | servicio@semit.com.mx | 5523672828 | Extractor | Iluminador
AP-770 | ULTRASONIDO DE CEyE | STEELCO | UDD0100 | 10800100UD | CEyE | ARKANUM | Manuales | 199 | 4TO PISO HOSPITALIZACION | 2010 | OPERATIVO | CEMSA | servicio@cemsa.com.mx | 5512347890 | Magneticos | Magnetos
AP-771 | MESAS QUIRURGICAS | PROMAC | MQR2311 | 5008MQE23 | CIRUGIA | MEDILAB | NA | 985 | 2DO PISO HOSPITALIZACION | 2016 | ACTIVO | CEMSA | servicio@cemsa.com.mx | 7731008005 | Amplificador | Material Interno
AP-772 | CAMAS PARA PACIENTES | MULTIMED | CPP8787 | 10080CP537 | HOSPITALIZACION SEGUNDO PISO | DEMIM | Manuales | 365 | 1ER PISO HOSPITALIZACION | 2016 | ACTIVO | MPC | servicio@mpc.com.mx | 5523786890 | Resortes | NA
AP-773 | MAQUINA DE ANESTESIA | DIINSEL | MDA6588 | 10080MDA9 | URGENCIAS | PROMAC | Placas | 180 | 3ER PISO HOSPITALIZACION | 2016 | FUNCIONAL | MULTIMED | servicio@multimed.com.mx | 5535872543 | Banda | NA
AP-774 | ESTERILIZADORES | SMH | ETZ5632 | 50001ETZ89 | TERAPIA INTENSIVA | M SOLUTIONS | NA | 654 | 4TO PISO HOSPITALIZACION | 2017 | FUNCIONAL | SERVIMEDIC | servicio@servimedic.com.mx | 5523417865 | Banda | Maguera
AP-775 | DESFIBRILADORES | PROEMIER | DFD6596 | DCV1006558 | HOSPITALIZACION TERCER PISO | SEMIT | NA | 874 | 1ER PISO HOSPITALIZACION | 2016 | OPERATIVO | OCEANMEDIC | servicio@oceanmedic.com.mx | 5537890112 | Banda | Maguera
AP-776 | MONITORES DE PACIENTES | ZAPMETA | MDP5431 | ZAP30411009 | LABOR | MULTIMED | Electricos | 852 | 3ER PISO HOSPITALIZACION | 2015 | ACTIVO | OFIU | servicio@ofiu.com.mx | 5546719022 | Pantalla | Bateria
AP-777 | CAMILLAS | ARKANUM | CML0089 | CM10080089 | HOSPITALIZACION SEGUNDO PISO | DEMESA | Ruedas | 656 | 3ER PISO HOSPITALIZACION | 2019 | FUNCIONAL | BTL EM | servicio@btl.com.mx | 5551876104 | Control Automatico | Material Interno
AP-778 | MAQUINAS DE ELECTROCARDIOGRAMA | DRAEGER | MDE7590 | DRMD50010 | HEMODIALISIS | CEMSA | Placas | 909 | 4TO PISO HOSPITALIZACION | 2014 | OPERATIVO | PROEMIER | servicio@proemier.com.mx | 5512417245 | Cables internos | Bateria
AP-779 | OXIMETROS | MEDILAB | OXM36 | MDLOX80035 | IMAGEN | MPC | NA | 181 | 1ER PISO HOSPITALIZACION | 2018 | DISPONIBLE | MEDICAL SOL | servicio@medical.com.mx | 5520182817 | Magneticos | NA
AP-780 | FLUJOMETRO DE OXIGENO | OHIO MEDICAL | 6701-1290-921 | NOD | APOYO RESPIRATORIO | GMMC MEXICANA | NA | 154 | 1ER PISO HOSPITALIZACION | 2013 | OPERATIVO | MIE | servicio@mie.com.mx | 5518355012 | Motor | NA
AP-781 | MEZCLADOR DE AIRE-OXIGENO | CAREFUSION | 10273 | BCF05351 | APOYO RESPIRATORIO | CAREFUSION | Convertidor | 112 | 2DO PISO HOSPITALIZACION | 2015 | SIN FUNCIONAR | MIE | servicio@mie.com.mx | 5559283501 | BaterIa | Banda
AP-782 | BASE HUMIDIFICADORA | FISHER AND PAYKEL | MR850JHU | 100907092423 | APOYO RESPIRATORIO | MIE | Convertidor | 189 | 1ER PISO HOSPITALIZACION | 2013 | OPERATIVO | CAREFUSION | servicio@carefusion.com.mx | 5518271022 | Cables internos | LiquIdo
AP-783 | ENDOSCOPIO | OLYMPUS | S/M | AHR223122 | LABOR | OLYMPUS | NA | 224 | 3ER PISO HOSPITALIZACION | 2018 | OPERATIVO | OLYMPUS | servicio@olympus.com.mx | 5531928412 | Botones | NA
AP-784 | URGENCIAS | SORA | MG16 | BFTR7756 | URGENCIAS | GMMC MEXICANA | Electricos | 554 | 2DO PISO HOSPITALIZACION | 2017 | SIN FUNCIONAR | CAREFUSION | servicio@carefusion.com.mx | 5527163919 | Software | NA
AP-785 | MAQUINA DE ECG | MEDTRONIC | ECG01278 | 1008010512 | HEMODIALISIS | FaP | Placas | 894 | 4TO PISO HOSPITALIZACION | 2014 | OPERATIVO | PLP | servicio@plp.com.mx | 5529296849 | Cables Externos | NA
AP-786 | SISTEMA DE ESTRES | DAMECA | SDE3536 | 10080SDE54 | MEDICINA NUCLEAR | PHILIPS | NA | 322 | 2DO PISO HOSPITALIZACION | 2014 | DISPONIBLE | PLP | servicio@plp.com.mx | 5566042815 | Manguera | NA
AP-787 | UNIDADES ELECTROQUIRURGICAS | PHILIPS HEALTHCARE | UEQ0992 | 50001UE562 | CIRUGIA | MANPREC | Electricos | 887 | 1ER PISO HOSPITALIZACION | 2012 | OPERATIVO | GMMC | servicio@gmmc.com.mx | 5513972542 | Filtro | Maguera
AP-788 | LUCES QUIRURGICAS | MERIVAARA | LQR6899 | 8000168LQR | CIRUGIA | PROEMIER | NA | 766 | 3ER PISO HOSPITALIZACION | 2011 | DISPONIBLE | SEMIT | servicio@semit.com.mx | 5523672828 | Extractor | Iluminador
AP-789 | ULTRASONIDO DE CEyE | STEELCO | UDD0100 | 10800100UD | CEyE | ARKANUM | Manuales | 199 | 4TO PISO HOSPITALIZACION | 2010 | OPERATIVO | CEMSA | servicio@cemsa.com.mx | 5512347890 | Magneticos | Magnetos
AP-790 | MESAS QUIRURGICAS | PROMAC | MQR2311 | 5008MQE23 | CIRUGIA | MEDILAB | NA | 985 | 2DO PISO HOSPITALIZACION | 2016 | ACTIVO | CEMSA | servicio@cemsa.com.mx | 7731008005 | Amplificador | Material Interno
AP-791 | CAMAS PARA PACIENTES | MULTIMED | CPP8787 | 10080CP537 | HOSPITALIZACION SEGUNDO PISO | DEMIM | Manuales | 365 | 1ER PISO HOSPITALIZACION | 2016 | ACTIVO | MPC | servicio@mpc.com.mx | 5523786890 | Resortes | NA
AP-792 | MAQUINA DE ANESTESIA | DIINSEL | MDA6588 | 10080MDA9 | URGENCIAS | PROMAC | Placas | 180 | 3ER PISO HOSPITALIZACION | 2016 | FUNCIONAL | MULTIMED | servicio@multimed.com.mx | 5535872543 | Banda | NA
AP-793 | ESTERILIZADORES | SMH | ETZ5632 | 50001ETZ89 | TERAPIA INTENSIVA | M SOLUTIONS | NA | 654 | 4TO PISO HOSPITALIZACION | 2017 | FUNCIONAL | SERVIMEDIC | servicio@servimedic.com.mx | 5523417865 | Banda | Maguera
AP-794 | DESFIBRILADORES | PROEMIER | DFD6596 | DCV1006558 | HOSPITALIZACION TERCER PISO | SEMIT | NA | 874 | 1ER PISO HOSPITALIZACION | 2016 | OPERATIVO | OCEANMEDIC | servicio@oceanmedic.com.mx | 5537890112 | Banda | Maguera
AP-795 | MONITORES DE PACIENTES | ZAPMETA | MDP5431 | ZAP30411009 | LABOR | MULTIMED | Electricos | 852 | 3ER PISO HOSPITALIZACION | 2015 | ACTIVO | OFIU | servicio@ofiu.com.mx | 5546719022 | Pantalla | Bateria
AP-796 | CAMILLAS | ARKANUM | CML0089 | CM10080089 | HOSPITALIZACION SEGUNDO PISO | DEMESA | Ruedas | 656 | 3ER PISO HOSPITALIZACION | 2019 | FUNCIONAL | BTL EM | servicio@btl.com.mx | 5551876104 | Control Automatico | Material Interno
AP-797 | MAQUINAS DE ELECTROCARDIOGRAMA | DRAEGER | MDE7590 | DRMD50010 | HEMODIALISIS | CEMSA | Placas | 909 | 4TO PISO HOSPITALIZACION | 2014 | OPERATIVO | PROEMIER | servicio@proemier.com.mx | 5512417245 | Cables internos | Bateria
AP-798 | OXIMETROS | MEDILAB | OXM36 | MDLOX80035 | IMAGEN | MPC | NA | 181 | 1ER PISO HOSPITALIZACION | 2018 | DISPONIBLE | MEDICAL SOL | servicio@medical.com.mx | 5520182817 | Magneticos | NA
AP-799 | FLUJOMETRO DE OXIGENO | OHIO MEDICAL | 6701-1290-921 | NOD | APOYO RESPIRATORIO | GMMC MEXICANA | NA | 154 | 1ER PISO HOSPITALIZACION | 2013 | OPERATIVO | MIE | servicio@mie.com.mx | 5518355012 | Motor | NA
AP-800 | MEZCLADOR DE AIRE-OXIGENO | CAREFUSION | 10273 | BCF05351 | APOYO RESPIRATORIO | CAREFUSION | Convertidor | 112 | 2DO PISO HOSPITALIZACION | 2015 | SIN FUNCIONAR | MIE | servicio@mie.com.mx | 5559283501 | BaterIa | Banda
AP-801 | BASE HUMIDIFICADORA | FISHER AND PAYKEL | MR850JHU | 100907092423 | APOYO RESPIRATORIO | MIE | Convertidor | 189 | 1ER PISO HOSPITALIZACION | 2013 | OPERATIVO | CAREFUSION | servicio@carefusion.com.mx | 5518271022 | Cables internos | LiquIdo
AP-802 | ENDOSCOPIO | OLYMPUS | S/M | AHR223122 | LABOR | OLYMPUS | NA | 224 | 3ER PISO HOSPITALIZACION | 2018 | OPERATIVO | OLYMPUS | servicio@olympus.com.mx | 5531928412 | Botones | NA
AP-803 | URGENCIAS | SORA | MG16 | BFTR7756 | URGENCIAS | GMMC MEXICANA | Electricos | 554 | 2DO PISO HOSPITALIZACION | 2017 | SIN FUNCIONAR | CAREFUSION | servicio@carefusion.com.mx | 5527163919 | Software | NA
AP-804 | MAQUINA DE ECG | MEDTRONIC | ECG01278 | 1008010512 | HEMODIALISIS | FaP | Placas | 894 | 4TO PISO HOSPITALIZACION | 2014 | OPERATIVO | PLP | servicio@plp.com.mx | 5529296849 | Cables Externos | NA
AP-805 | SISTEMA DE ESTRES | DAMECA | SDE3536 | 10080SDE54 | MEDICINA NUCLEAR | PHILIPS | NA | 322 | 2DO PISO HOSPITALIZACION | 2014 | DISPONIBLE | PLP | servicio@plp.com.mx | 5566042815 | Manguera | NA
AP-806 | UNIDADES ELECTROQUIRURGICAS | PHILIPS HEALTHCARE | UEQ0992 | 50001UE562 | CIRUGIA | MANPREC | Electricos | 887 | 1ER PISO HOSPITALIZACION | 2012 | OPERATIVO | GMMC | servicio@gmmc.com.mx | 5513972542 | Filtro | Maguera
AP-807 | LUCES QUIRURGICAS | MERIVAARA | LQR6899 | 8000168LQR | CIRUGIA | PROEMIER | NA | 766 | 3ER PISO HOSPITALIZACION | 2011 | DISPONIBLE | SEMIT | servicio@semit.com.mx | 5523672828 | Extractor | Iluminador
AP-808 | ULTRASONIDO DE CEyE | STEELCO | UDD0100 | 10800100UD | CEyE | ARKANUM | Manuales | 199 | 4TO PISO HOSPITALIZACION | 2010 | OPERATIVO | CEMSA | servicio@cemsa.com.mx | 5512347890 | Magneticos | Magnetos
AP-809 | MESAS QUIRURGICAS | PROMAC | MQR2311 | 5008MQE23 | CIRUGIA | MEDILAB | NA | 985 | 2DO PISO HOSPITALIZACION | 2016 | ACTIVO | CEMSA | servicio@cemsa.com.mx | 7731008005 | Amplificador | Material Interno
AP-810 | CAMAS PARA PACIENTES | MULTIMED | CPP8787 | 10080CP537 | HOSPITALIZACION SEGUNDO PISO | DEMIM | Manuales | 365 | 1ER PISO HOSPITALIZACION | 2016 | ACTIVO | MPC | servicio@mpc.com.mx | 5523786890 | Resortes | NA
AP-811 | MAQUINA DE ANESTESIA | DIINSEL | MDA6588 | 10080MDA9 | URGENCIAS | PROMAC | Placas | 180 | 3ER PISO HOSPITALIZACION | 2016 | FUNCIONAL | MULTIMED | servicio@multimed.com.mx | 5535872543 | Banda | NA
AP-812 | ESTERILIZADORES | SMH | ETZ5632 | 50001ETZ89 | TERAPIA INTENSIVA | M SOLUTIONS | NA | 654 | 4TO PISO HOSPITALIZACION | 2017 | FUNCIONAL | SERVIMEDIC | servicio@servimedic.com.mx | 5523417865 | Banda | Maguera
AP-813 | DESFIBRILADORES | PROEMIER | DFD6596 | DCV1006558 | HOSPITALIZACION TERCER PISO | SEMIT | NA | 874 | 1ER PISO HOSPITALIZACION | 2016 | OPERATIVO | OCEANMEDIC | servicio@oceanmedic.com.mx | 5537890112 | Banda | Maguera
AP-814 | MONITORES DE PACIENTES | ZAPMETA | MDP5431 | ZAP30411009 | LABOR | MULTIMED | Electricos | 852 | 3ER PISO HOSPITALIZACION | 2015 | ACTIVO | OFIU | servicio@ofiu.com.mx | 5546719022 | Pantalla | Bateria
AP-815 | CAMILLAS | ARKANUM | CML0089 | CM10080089 | HOSPITALIZACION SEGUNDO PISO | DEMESA | Ruedas | 656 | 3ER PISO HOSPITALIZACION | 2019 | FUNCIONAL | BTL EM | servicio@btl.com.mx | 5551876104 | Control Automatico | Material Interno
AP-816 | MAQUINAS DE ELECTROCARDIOGRAMA | DRAEGER | MDE7590 | DRMD50010 | HEMODIALISIS | CEMSA | Placas | 909 | 4TO PISO HOSPITALIZACION | 2014 | OPERATIVO | PROEMIER | servicio@proemier.com.mx | 5512417245 | Cables internos | Bateria
AP-817 | OXIMETROS | MEDILAB | OXM36 | MDLOX80035 | IMAGEN | MPC | NA | 181 | 1ER PISO HOSPITALIZACION | 2018 | DISPONIBLE | MEDICAL SOL | servicio@medical.com.mx | 5520182817 | Magneticos | NA
AP-818 | FLUJOMETRO DE OXIGENO | OHIO MEDICAL | 6701-1290-921 | NOD | APOYO RESPIRATORIO | GMMC MEXICANA | NA | 154 | 1ER PISO HOSPITALIZACION | 2013 | OPERATIVO | MIE | servicio@mie.com.mx | 5518355012 | Motor | NA
AP-819 | MEZCLADOR DE AIRE-OXIGENO | CAREFUSION | 10273 | BCF05351 | APOYO RESPIRATORIO | CAREFUSION | Convertidor | 112 | 2DO PISO HOSPITALIZACION | 2015 | SIN FUNCIONAR | MIE | servicio@mie.com.mx | 5559283501 | BaterIa | Banda
AP-820 | BASE HUMIDIFICADORA | FISHER AND PAYKEL | MR850JHU | 100907092423 | APOYO RESPIRATORIO | MIE | Convertidor | 189 | 1ER PISO HOSPITALIZACION | 2013 | OPERATIVO | CAREFUSION | servicio@carefusion.com.mx | 5518271022 | Cables internos | LiquIdo
AP-821 | ENDOSCOPIO | OLYMPUS | S/M | AHR223122 | LABOR | OLYMPUS | NA | 224 | 3ER PISO HOSPITALIZACION | 2018 | OPERATIVO | OLYMPUS | servicio@olympus.com.mx | 5531928412 | Botones | NA
AP-822 | URGENCIAS | SORA | MG16 | BFTR7756 | URGENCIAS | GMMC MEXICANA | Electricos | 554 | 2DO PISO HOSPITALIZACION | 2017 | SIN FUNCIONAR | CAREFUSION | servicio@carefusion.com.mx | 5527163919 | Software | NA
AP-823 | MAQUINA DE ECG | MEDTRONIC | ECG01278 | 1008010512 | HEMODIALISIS | FaP | Placas | 894 | 4TO PISO HOSPITALIZACION | 2014 | OPERATIVO | PLP | servicio@plp.com.mx | 5529296849 | Cables Externos | NA
AP-824 | SISTEMA DE ESTRES | DAMECA | SDE3536 | 10080SDE54 | MEDICINA NUCLEAR | PHILIPS | NA | 322 | 2DO PISO HOSPITALIZACION | 2014 | DISPONIBLE | PLP | servicio@plp.com.mx | 5566042815 | Manguera | NA
AP-825 | UNIDADES ELECTROQUIRURGICAS | PHILIPS HEALTHCARE | UEQ0992 | 50001UE562 | CIRUGIA | MANPREC | Electricos | 887 | 1ER PISO HOSPITALIZACION | 2012 | OPERATIVO | GMMC | servicio@gmmc.com.mx | 5513972542 | Filtro | Maguera
AP-826 | LUCES QUIRURGICAS | MERIVAARA | LQR6899 | 8000168LQR | CIRUGIA | PROEMIER | NA | 766 | 3ER PISO HOSPITALIZACION | 2011 | DISPONIBLE | SEMIT | servicio@semit.com.mx | 5523672828 | Extractor | Iluminador
AP-827 | ULTRASONIDO DE CEyE | STEELCO | UDD0100 | 10800100UD | CEyE | ARKANUM | Manuales | 199 | 4TO PISO HOSPITALIZACION | 2010 | OPERATIVO | CEMSA | servicio@cemsa.com.mx | 5512347890 | Magneticos | Magnetos
AP-828 | MESAS QUIRURGICAS | PROMAC | MQR2311 | 5008MQE23 | CIRUGIA | MEDILAB | NA | 985 | 2DO PISO HOSPITALIZACION | 2016 | ACTIVO | CEMSA | servicio@cemsa.com.mx | 7731008005 | Amplificador | Material Interno
AP-829 | CAMAS PARA PACIENTES | MULTIMED | CPP8787 | 10080CP537 | HOSPITALIZACION SEGUNDO PISO | DEMIM | Manuales | 365 | 1ER PISO HOSPITALIZACION | 2016 | ACTIVO | MPC | servicio@mpc.com.mx | 5523786890 | Resortes | NA
AP-830 | MAQUINA DE ANESTESIA | DIINSEL | MDA6588 | 10080MDA9 | URGENCIAS | PROMAC | Placas | 180 | 3ER PISO HOSPITALIZACION | 2016 | FUNCIONAL | MULTIMED | servicio@multimed.com.mx | 5535872543 | Banda | NA
AP-831 | ESTERILIZADORES | SMH | ETZ5632 | 50001ETZ89 | TERAPIA INTENSIVA | M SOLUTIONS | NA | 654 | 4TO PISO HOSPITALIZACION | 2017 | FUNCIONAL | SERVIMEDIC | servicio@servimedic.com.mx | 5523417865 | Banda | Maguera
AP-832 | DESFIBRILADORES | PROEMIER | DFD6596 | DCV1006558 | HOSPITALIZACION TERCER PISO | SEMIT | NA | 874 | 1ER PISO HOSPITALIZACION | 2016 | OPERATIVO | OCEANMEDIC | servicio@oceanmedic.com.mx | 5537890112 | Banda | Maguera
AP-833 | MONITORES DE PACIENTES | ZAPMETA | MDP5431 | ZAP30411009 | LABOR | MULTIMED | Electricos | 852 | 3ER PISO HOSPITALIZACION | 2015 | ACTIVO | OFIU | servicio@ofiu.com.mx | 5546719022 | Pantalla | Bateria
AP-834 | CAMILLAS | ARKANUM | CML0089 | CM10080089 | HOSPITALIZACION SEGUNDO PISO | DEMESA | Ruedas | 656 | 3ER PISO HOSPITALIZACION | 2019 | FUNCIONAL | BTL EM | servicio@btl.com.mx | 5551876104 | Control Automatico | Material Interno
AP-835 | MAQUINAS DE ELECTROCARDIOGRAMA | DRAEGER | MDE7590 | DRMD50010 | HEMODIALISIS | CEMSA | Placas | 909 | 4TO PISO HOSPITALIZACION | 2014 | OPERATIVO | PROEMIER | servicio@proemier.com.mx | 5512417245 | Cables internos | Bateria
AP-836 | OXIMETROS | MEDILAB | OXM36 | MDLOX80035 | IMAGEN | MPC | NA | 181 | 1ER PISO HOSPITALIZACION | 2018 | DISPONIBLE | MEDICAL SOL | servicio@medical.com.mx | 5520182817 | Magneticos | NA
AP-837 | FLUJOMETRO DE OXIGENO | OHIO MEDICAL | 6701-1290-921 | NOD | APOYO RESPIRATORIO | GMMC MEXICANA | NA | 154 | 1ER PISO HOSPITALIZACION | 2013 | OPERATIVO | MIE | servicio@mie.com.mx | 5518355012 | Motor | NA
AP-838 | MEZCLADOR DE AIRE-OXIGENO | CAREFUSION | 10273 | BCF05351 | APOYO RESPIRATORIO | CAREFUSION | Convertidor | 112 | 2DO PISO HOSPITALIZACION | 2015 | SIN FUNCIONAR | MIE | servicio@mie.com.mx | 5559283501 | BaterIa | Banda
AP-839 | BASE HUMIDIFICADORA | FISHER AND PAYKEL | MR850JHU | 100907092423 | APOYO RESPIRATORIO | MIE | Convertidor | 189 | 1ER PISO HOSPITALIZACION | 2013 | OPERATIVO | CAREFUSION | servicio@carefusion.com.mx | 5518271022 | Cables internos | LiquIdo
AP-840 | ENDOSCOPIO | OLYMPUS | S/M | AHR223122 | LABOR | OLYMPUS | NA | 224 | 3ER PISO HOSPITALIZACION | 2018 | OPERATIVO | OLYMPUS | servicio@olympus.com.mx | 5531928412 | Botones | NA
AP-841 | URGENCIAS | SORA | MG16 | BFTR7756 | URGENCIAS | GMMC MEXICANA | Electricos | 554 | 2DO PISO HOSPITALIZACION | 2017 | SIN FUNCIONAR | CAREFUSION | servicio@carefusion.com.mx | 5527163919 | Software | NA
AP-842 | MAQUINA DE ECG | MEDTRONIC | ECG01278 | 1008010512 | HEMODIALISIS | FaP | Placas | 894 | 4TO PISO HOSPITALIZACION | 2014 | OPERATIVO | PLP | servicio@plp.com.mx | 5529296849 | Cables Externos | NA
AP-843 | SISTEMA DE ESTRES | DAMECA | SDE3536 | 10080SDE54 | MEDICINA NUCLEAR | PHILIPS | NA | 322 | 2DO PISO HOSPITALIZACION | 2014 | DISPONIBLE | PLP | servicio@plp.com.mx | 5566042815 | Manguera | NA
AP-844 | UNIDADES ELECTROQUIRURGICAS | PHILIPS HEALTHCARE | UEQ0992 | 50001UE562 | CIRUGIA | MANPREC | Electricos | 887 | 1ER PISO HOSPITALIZACION | 2012 | OPERATIVO | GMMC | servicio@gmmc.com.mx | 5513972542 | Filtro | Maguera
AP-845 | LUCES QUIRURGICAS | MERIVAARA | LQR6899 | 8000168LQR | CIRUGIA | PROEMIER | NA | 766 | 3ER PISO HOSPITALIZACION | 2011 | DISPONIBLE | SEMIT | servicio@semit.com.mx | 5523672828 | Extractor | Iluminador
AP-846 | ULTRASONIDO DE CEyE | STEELCO | UDD0100 | 10800100UD | CEyE | ARKANUM | Manuales | 199 | 4TO PISO HOSPITALIZACION | 2010 | OPERATIVO | CEMSA | servicio@cemsa.com.mx | 5512347890 | Magneticos | Magnetos
AP-847 | MESAS QUIRURGICAS | PROMAC | MQR2311 | 5008MQE23 | CIRUGIA | MEDILAB | NA | 985 | 2DO PISO HOSPITALIZACION | 2016 | ACTIVO | CEMSA | servicio@cemsa.com.mx | 7731008005 | Amplificador | Material Interno
AP-848 | CAMAS PARA PACIENTES | MULTIMED | CPP8787 | 10080CP537 | HOSPITALIZACION SEGUNDO PISO | DEMIM | Manuales | 365 | 1ER PISO HOSPITALIZACION | 2016 | ACTIVO | MPC | servicio@mpc.com.mx | 5523786890 | Resortes | NA
AP-849 | MAQUINA DE ANESTESIA | DIINSEL | MDA6588 | 10080MDA9 | URGENCIAS | PROMAC | Placas | 180 | 3ER PISO HOSPITALIZACION | 2016 | FUNCIONAL | MULTIMED | servicio@multimed.com.mx | 5535872543 | Banda | NA
AP-850 | ESTERILIZADORES | SMH | ETZ5632 | 50001ETZ89 | TERAPIA INTENSIVA | M SOLUTIONS | NA | 654 | 4TO PISO HOSPITALIZACION | 2017 | FUNCIONAL | SERVIMEDIC | servicio@servimedic.com.mx | 5523417865 | Banda | Maguera
AP-851 | DESFIBRILADORES | PROEMIER | DFD6596 | DCV1006558 | HOSPITALIZACION TERCER PISO | SEMIT | NA | 874 | 1ER PISO HOSPITALIZACION | 2016 | OPERATIVO | OCEANMEDIC | servicio@oceanmedic.com.mx | 5537890112 | Banda | Maguera
AP-852 | MONITORES DE PACIENTES | ZAPMETA | MDP5431 | ZAP30411009 | LABOR | MULTIMED | Electricos | 852 | 3ER PISO HOSPITALIZACION | 2015 | ACTIVO | OFIU | servicio@ofiu.com.mx | 5546719022 | Pantalla | Bateria
AP-853 | CAMILLAS | ARKANUM | CML0089 | CM10080089 | HOSPITALIZACION SEGUNDO PISO | DEMESA | Ruedas | 656 | 3ER PISO HOSPITALIZACION | 2019 | FUNCIONAL | BTL EM | servicio@btl.com.mx | 5551876104 | Control Automatico | Material Interno
AP-854 | MAQUINAS DE ELECTROCARDIOGRAMA | DRAEGER | MDE7590 | DRMD50010 | HEMODIALISIS | CEMSA | Placas | 909 | 4TO PISO HOSPITALIZACION | 2014 | OPERATIVO | PROEMIER | servicio@proemier.com.mx | 5512417245 | Cables internos | Bateria
AP-855 | OXIMETROS | MEDILAB | OXM36 | MDLOX80035 | IMAGEN | MPC | NA | 181 | 1ER PISO HOSPITALIZACION | 2018 | DISPONIBLE | MEDICAL SOL | servicio@medical.com.mx | 5520182817 | Magneticos | NA
AP-856 | FLUJOMETRO DE OXIGENO | OHIO MEDICAL | 6701-1290-921 | NOD | APOYO RESPIRATORIO | GMMC MEXICANA | NA | 154 | 1ER PISO HOSPITALIZACION | 2013 | OPERATIVO | MIE | servicio@mie.com.mx | 5518355012 | Motor | NA
AP-857 | MEZCLADOR DE AIRE-OXIGENO | CAREFUSION | 10273 | BCF05351 | APOYO RESPIRATORIO | CAREFUSION | Convertidor | 112 | 2DO PISO HOSPITALIZACION | 2015 | SIN FUNCIONAR | MIE | servicio@mie.com.mx | 5559283501 | BaterIa | Banda
AP-858 | BASE HUMIDIFICADORA | FISHER AND PAYKEL | MR850JHU | 100907092423 | APOYO RESPIRATORIO | MIE | Convertidor | 189 | 1ER PISO HOSPITALIZACION | 2013 | OPERATIVO | CAREFUSION | servicio@carefusion.com.mx | 5518271022 | Cables internos | LiquIdo
AP-859 | ENDOSCOPIO | OLYMPUS | S/M | AHR223122 | LABOR | OLYMPUS | NA | 224 | 3ER PISO HOSPITALIZACION | 2018 | OPERATIVO | OLYMPUS | servicio@olympus.com.mx | 5531928412 | Botones | NA
AP-860 | URGENCIAS | SORA | MG16 | BFTR7756 | URGENCIAS | GMMC MEXICANA | Electricos | 554 | 2DO PISO HOSPITALIZACION | 2017 | SIN FUNCIONAR | CAREFUSION | servicio@carefusion.com.mx | 5527163919 | Software | NA
AP-861 | MAQUINA DE ECG | MEDTRONIC | ECG01278 | 1008010512 | HEMODIALISIS | FaP | Placas | 894 | 4TO PISO HOSPITALIZACION | 2014 | OPERATIVO | PLP | servicio@plp.com.mx | 5529296849 | Cables Externos | NA
AP-862 | SISTEMA DE ESTRES | DAMECA | SDE3536 | 10080SDE54 | MEDICINA NUCLEAR | PHILIPS | NA | 322 | 2DO PISO HOSPITALIZACION | 2014 | DISPONIBLE | PLP | servicio@plp.com.mx | 5566042815 | Manguera | NA
AP-863 | UNIDADES ELECTROQUIRURGICAS | PHILIPS HEALTHCARE | UEQ0992 | 50001UE562 | CIRUGIA | MANPREC | Electricos | 887 | 1ER PISO HOSPITALIZACION | 2012 | OPERATIVO | GMMC | servicio@gmmc.com.mx | 5513972542 | Filtro | Maguera
AP-864 | LUCES QUIRURGICAS | MERIVAARA | LQR6899 | 8000168LQR | CIRUGIA | PROEMIER | NA | 766 | 3ER PISO HOSPITALIZACION | 2011 | DISPONIBLE | SEMIT | servicio@semit.com.mx | 5523672828 | Extractor | Iluminador
AP-865 | ULTRASONIDO DE CEyE | STEELCO | UDD0100 | 10800100UD | CEyE | ARKANUM | Manuales | 199 | 4TO PISO HOSPITALIZACION | 2010 | OPERATIVO | CEMSA | servicio@cemsa.com.mx | 5512347890 | Magneticos | Magnetos
AP-866 | MESAS QUIRURGICAS | PROMAC | MQR2311 | 5008MQE23 | CIRUGIA | MEDILAB | NA | 985 | 2DO PISO HOSPITALIZACION | 2016 | ACTIVO | CEMSA | servicio@cemsa.com.mx | 7731008005 | Amplificador | Material Interno
AP-867 | CAMAS PARA PACIENTES | MULTIMED | CPP8787 | 10080CP537 | HOSPITALIZACION SEGUNDO PISO | DEMIM | Manuales | 365 | 1ER PISO HOSPITALIZACION | 2016 | ACTIVO | MPC | servicio@mpc.com.mx | 5523786890 | Resortes | NA
AP-868 | MAQUINA DE ANESTESIA | DIINSEL | MDA6588 | 10080MDA9 | URGENCIAS | PROMAC | Placas | 180 | 3ER PISO HOSPITALIZACION | 2016 | FUNCIONAL | MULTIMED | servicio@multimed.com.mx | 5535872543 | Banda | NA
AP-869 | ESTERILIZADORES | SMH | ETZ5632 | 50001ETZ89 | TERAPIA INTENSIVA | M SOLUTIONS | NA | 654 | 4TO PISO HOSPITALIZACION | 2017 | FUNCIONAL | SERVIMEDIC | servicio@servimedic.com.mx | 5523417865 | Banda | Maguera
AP-870 | DESFIBRILADORES | PROEMIER | DFD6596 | DCV1006558 | HOSPITALIZACION TERCER PISO | SEMIT | NA | 874 | 1ER PISO HOSPITALIZACION | 2016 | OPERATIVO | OCEANMEDIC | servicio@oceanmedic.com.mx | 5537890112 | Banda | Maguera
AP-871 | MONITORES DE PACIENTES | ZAPMETA | MDP5431 | ZAP30411009 | LABOR | MULTIMED | Electricos | 852 | 3ER PISO HOSPITALIZACION | 2015 | ACTIVO | OFIU | servicio@ofiu.com.mx | 5546719022 | Pantalla | Bateria
AP-872 | CAMILLAS | ARKANUM | CML0089 | CM10080089 | HOSPITALIZACION SEGUNDO PISO | DEMESA | Ruedas | 656 | 3ER PISO HOSPITALIZACION | 2019 | FUNCIONAL | BTL EM | servicio@btl.com.mx | 5551876104 | Control Automatico | Material Interno
AP-873 | MAQUINAS DE ELECTROCARDIOGRAMA | DRAEGER | MDE7590 | DRMD50010 | HEMODIALISIS | CEMSA | Placas | 909 | 4TO PISO HOSPITALIZACION | 2014 | OPERATIVO | PROEMIER | servicio@proemier.com.mx | 5512417245 | Cables internos | Bateria
AP-874 | OXIMETROS | MEDILAB | OXM36 | MDLOX80035 | IMAGEN | MPC | NA | 181 | 1ER PISO HOSPITALIZACION | 2018 | DISPONIBLE | MEDICAL SOL | servicio@medical.com.mx | 5520182817 | Magneticos | NA
AP-875 | FLUJOMETRO DE OXIGENO | OHIO MEDICAL | 6701-1290-921 | NOD | APOYO RESPIRATORIO | GMMC MEXICANA | NA | 154 | 1ER PISO HOSPITALIZACION | 2013 | OPERATIVO | MIE | servicio@mie.com.mx | 5518355012 | Motor | NA
AP-876 | MEZCLADOR DE AIRE-OXIGENO | CAREFUSION | 10273 | BCF05351 | APOYO RESPIRATORIO | CAREFUSION | Convertidor | 112 | 2DO PISO HOSPITALIZACION | 2015 | SIN FUNCIONAR | MIE | servicio@mie.com.mx | 5559283501 | BaterIa | Banda
AP-877 | BASE HUMIDIFICADORA | FISHER AND PAYKEL | MR850JHU | 100907092423 | APOYO RESPIRATORIO | MIE | Convertidor | 189 | 1ER PISO HOSPITALIZACION | 2013 | OPERATIVO | CAREFUSION | servicio@carefusion.com.mx | 5518271022 | Cables internos | LiquIdo
AP-878 | ENDOSCOPIO | OLYMPUS | S/M | AHR223122 | LABOR | OLYMPUS | NA | 224 | 3ER PISO HOSPITALIZACION | 2018 | OPERATIVO | OLYMPUS | servicio@olympus.com.mx | 5531928412 | Botones | NA
AP-879 | URGENCIAS | SORA | MG16 | BFTR7756 | URGENCIAS | GMMC MEXICANA | Electricos | 554 | 2DO PISO HOSPITALIZACION | 2017 | SIN FUNCIONAR | CAREFUSION | servicio@carefusion.com.mx | 5527163919 | Software | NA
AP-880 | MAQUINA DE ECG | MEDTRONIC | ECG01278 | 1008010512 | HEMODIALISIS | FaP | Placas | 894 | 4TO PISO HOSPITALIZACION | 2014 | OPERATIVO | PLP | servicio@plp.com.mx | 5529296849 | Cables Externos | NA
AP-881 | SISTEMA DE ESTRES | DAMECA | SDE3536 | 10080SDE54 | MEDICINA NUCLEAR | PHILIPS | NA | 322 | 2DO PISO HOSPITALIZACION | 2014 | DISPONIBLE | PLP | servicio@plp.com.mx | 5566042815 | Manguera | NA
AP-882 | UNIDADES ELECTROQUIRURGICAS | PHILIPS HEALTHCARE | UEQ0992 | 50001UE562 | CIRUGIA | MANPREC | Electricos | 887 | 1ER PISO HOSPITALIZACION | 2012 | OPERATIVO | GMMC | servicio@gmmc.com.mx | 5513972542 | Filtro | Maguera
AP-883 | LUCES QUIRURGICAS | MERIVAARA | LQR6899 | 8000168LQR | CIRUGIA | PROEMIER | NA | 766 | 3ER PISO HOSPITALIZACION | 2011 | DISPONIBLE | SEMIT | servicio@semit.com.mx | 5523672828 | Extractor | Iluminador
AP-884 | ULTRASONIDO DE CEyE | STEELCO | UDD0100 | 10800100UD | CEyE | ARKANUM | Manuales | 199 | 4TO PISO HOSPITALIZACION | 2010 | OPERATIVO | CEMSA | servicio@cemsa.com.mx | 5512347890 | Magneticos | Magnetos
AP-885 | MESAS QUIRURGICAS | PROMAC | MQR2311 | 5008MQE23 | CIRUGIA | MEDILAB | NA | 985 | 2DO PISO HOSPITALIZACION | 2016 | ACTIVO | CEMSA | servicio@cemsa.com.mx | 7731008005 | Amplificador | Material Interno
AP-886 | CAMAS PARA PACIENTES | MULTIMED | CPP8787 | 10080CP537 | HOSPITALIZACION SEGUNDO PISO | DEMIM | Manuales | 365 | 1ER PISO HOSPITALIZACION | 2016 | ACTIVO | MPC | servicio@mpc.com.mx | 5523786890 | Resortes | NA
AP-887 | MAQUINA DE ANESTESIA | DIINSEL | MDA6588 | 10080MDA9 | URGENCIAS | PROMAC | Placas | 180 | 3ER PISO HOSPITALIZACION | 2016 | FUNCIONAL | MULTIMED | servicio@multimed.com.mx | 5535872543 | Banda | NA
AP-888 | ESTERILIZADORES | SMH | ETZ5632 | 50001ETZ89 | TERAPIA INTENSIVA | M SOLUTIONS | NA | 654 | 4TO PISO HOSPITALIZACION | 2017 | FUNCIONAL | SERVIMEDIC | servicio@servimedic.com.mx | 5523417865 | Banda | Maguera
AP-889 | DESFIBRILADORES | PROEMIER | DFD6596 | DCV1006558 | HOSPITALIZACION TERCER PISO | SEMIT | NA | 874 | 1ER PISO HOSPITALIZACION | 2016 | OPERATIVO | OCEANMEDIC | servicio@oceanmedic.com.mx | 5537890112 | Banda | Maguera
AP-890 | MONITORES DE PACIENTES | ZAPMETA | MDP5431 | ZAP30411009 | LABOR | MULTIMED | Electricos | 852 | 3ER PISO HOSPITALIZACION | 2015 | ACTIVO | OFIU | servicio@ofiu.com.mx | 5546719022 | Pantalla | Bateria
AP-891 | CAMILLAS | ARKANUM | CML0089 | CM10080089 | HOSPITALIZACION SEGUNDO PISO | DEMESA | Ruedas | 656 | 3ER PISO HOSPITALIZACION | 2019 | FUNCIONAL | BTL EM | servicio@btl.com.mx | 5551876104 | Control Automatico | Material Interno
AP-892 | MAQUINAS DE ELECTROCARDIOGRAMA | DRAEGER | MDE7590 | DRMD50010 | HEMODIALISIS | CEMSA | Placas | 909 | 4TO PISO HOSPITALIZACION | 2014 | OPERATIVO | PROEMIER | servicio@proemier.com.mx | 5512417245 | Cables internos | Bateria
AP-893 | OXIMETROS | MEDILAB | OXM36 | MDLOX80035 | IMAGEN | MPC | NA | 181 | 1ER PISO HOSPITALIZACION | 2018 | DISPONIBLE | MEDICAL SOL | servicio@medical.com.mx | 5520182817 | Magneticos | NA
AP-894 | FLUJOMETRO DE OXIGENO | OHIO MEDICAL | 6701-1290-921 | NOD | APOYO RESPIRATORIO | GMMC MEXICANA | NA | 154 | 1ER PISO HOSPITALIZACION | 2013 | OPERATIVO | MIE | servicio@mie.com.mx | 5518355012 | Motor | NA
AP-895 | MEZCLADOR DE AIRE-OXIGENO | CAREFUSION | 10273 | BCF05351 | APOYO RESPIRATORIO | CAREFUSION | Convertidor | 112 | 2DO PISO HOSPITALIZACION | 2015 | SIN FUNCIONAR | MIE | servicio@mie.com.mx | 5559283501 | BaterIa | Banda
AP-896 | BASE HUMIDIFICADORA | FISHER AND PAYKEL | MR850JHU | 100907092423 | APOYO RESPIRATORIO | MIE | Convertidor | 189 | 1ER PISO HOSPITALIZACION | 2013 | OPERATIVO | CAREFUSION | servicio@carefusion.com.mx | 5518271022 | Cables internos | LiquIdo
AP-897 | ENDOSCOPIO | OLYMPUS | S/M | AHR223122 | LABOR | OLYMPUS | NA | 224 | 3ER PISO HOSPITALIZACION | 2018 | OPERATIVO | OLYMPUS | servicio@olympus.com.mx | 5531928412 | Botones | NA
AP-898 | URGENCIAS | SORA | MG16 | BFTR7756 | URGENCIAS | GMMC MEXICANA | Electricos | 554 | 2DO PISO HOSPITALIZACION | 2017 | SIN FUNCIONAR | CAREFUSION | servicio@carefusion.com.mx | 5527163919 | Software | NA
AP-899 | MAQUINA DE ECG | MEDTRONIC | ECG01278 | 1008010512 | HEMODIALISIS | FaP | Placas | 894 | 4TO PISO HOSPITALIZACION | 2014 | OPERATIVO | PLP | servicio@plp.com.mx | 5529296849 | Cables Externos | NA
AP-900 | SISTEMA DE ESTRES | DAMECA | SDE3536 | 10080SDE54 | MEDICINA NUCLEAR | PHILIPS | NA | 322 | 2DO PISO HOSPITALIZACION | 2014 | DISPONIBLE | PLP | servicio@plp.com.mx | 5566042815 | Manguera | NA
AP-901 | UNIDADES ELECTROQUIRURGICAS | PHILIPS HEALTHCARE | UEQ0992 | 50001UE562 | CIRUGIA | MANPREC | Electricos | 887 | 1ER PISO HOSPITALIZACION | 2012 | OPERATIVO | GMMC | servicio@gmmc.com.mx | 5513972542 | Filtro | Maguera
AP-902 | LUCES QUIRURGICAS | MERIVAARA | LQR6899 | 8000168LQR | CIRUGIA | PROEMIER | NA | 766 | 3ER PISO HOSPITALIZACION | 2011 | DISPONIBLE | SEMIT | servicio@semit.com.mx | 5523672828 | Extractor | Iluminador
AP-903 | ULTRASONIDO DE CEyE | STEELCO | UDD0100 | 10800100UD | CEyE | ARKANUM | Manuales | 199 | 4TO PISO HOSPITALIZACION | 2010 | OPERATIVO | CEMSA | servicio@cemsa.com.mx | 5512347890 | Magneticos | Magnetos
AP-904 | MESAS QUIRURGICAS | PROMAC | MQR2311 | 5008MQE23 | CIRUGIA | MEDILAB | NA | 985 | 2DO PISO HOSPITALIZACION | 2016 | ACTIVO | CEMSA | servicio@cemsa.com.mx | 7731008005 | Amplificador | Material Interno
AP-905 | CAMAS PARA PACIENTES | MULTIMED | CPP8787 | 10080CP537 | HOSPITALIZACION SEGUNDO PISO | DEMIM | Manuales | 365 | 1ER PISO HOSPITALIZACION | 2016 | ACTIVO | MPC | servicio@mpc.com.mx | 5523786890 | Resortes | NA
AP-906 | MAQUINA DE ANESTESIA | DIINSEL | MDA6588 | 10080MDA9 | URGENCIAS | PROMAC | Placas | 180 | 3ER PISO HOSPITALIZACION | 2016 | FUNCIONAL | MULTIMED | servicio@multimed.com.mx | 5535872543 | Banda | NA
AP-907 | ESTERILIZADORES | SMH | ETZ5632 | 50001ETZ89 | TERAPIA INTENSIVA | M SOLUTIONS | NA | 654 | 4TO PISO HOSPITALIZACION | 2017 | FUNCIONAL | SERVIMEDIC | servicio@servimedic.com.mx | 5523417865 | Banda | Maguera
AP-908 | DESFIBRILADORES | PROEMIER | DFD6596 | DCV1006558 | HOSPITALIZACION TERCER PISO | SEMIT | NA | 874 | 1ER PISO HOSPITALIZACION | 2016 | OPERATIVO | OCEANMEDIC | servicio@oceanmedic.com.mx | 5537890112 | Banda | Maguera
AP-909 | MONITORES DE PACIENTES | ZAPMETA | MDP5431 | ZAP30411009 | LABOR | MULTIMED | Electricos | 852 | 3ER PISO HOSPITALIZACION | 2015 | ACTIVO | OFIU | servicio@ofiu.com.mx | 5546719022 | Pantalla | Bateria
AP-910 | CAMILLAS | ARKANUM | CML0089 | CM10080089 | HOSPITALIZACION SEGUNDO PISO | DEMESA | Ruedas | 656 | 3ER PISO HOSPITALIZACION | 2019 | FUNCIONAL | BTL EM | servicio@btl.com.mx | 5551876104 | Control Automatico | Material Interno
AP-911 | MAQUINAS DE ELECTROCARDIOGRAMA | DRAEGER | MDE7590 | DRMD50010 | HEMODIALISIS | CEMSA | Placas | 909 | 4TO PISO HOSPITALIZACION | 2014 | OPERATIVO | PROEMIER | servicio@proemier.com.mx | 5512417245 | Cables internos | Bateria
AP-912 | OXIMETROS | MEDILAB | OXM36 | MDLOX80035 | IMAGEN | MPC | NA | 181 | 1ER PISO HOSPITALIZACION | 2018 | DISPONIBLE | MEDICAL SOL | servicio@medical.com.mx | 5520182817 | Magneticos | NA
AP-913 | FLUJOMETRO DE OXIGENO | OHIO MEDICAL | 6701-1290-921 | NOD | APOYO RESPIRATORIO | GMMC MEXICANA | NA | 154 | 1ER PISO HOSPITALIZACION | 2013 | OPERATIVO | MIE | servicio@mie.com.mx | 5518355012 | Motor | NA
AP-914 | MEZCLADOR DE AIRE-OXIGENO | CAREFUSION | 10273 | BCF05351 | APOYO RESPIRATORIO | CAREFUSION | Convertidor | 112 | 2DO PISO HOSPITALIZACION | 2015 | SIN FUNCIONAR | MIE | servicio@mie.com.mx | 5559283501 | BaterIa | Banda
AP-915 | BASE HUMIDIFICADORA | FISHER AND PAYKEL | MR850JHU | 100907092423 | APOYO RESPIRATORIO | MIE | Convertidor | 189 | 1ER PISO HOSPITALIZACION | 2013 | OPERATIVO | CAREFUSION | servicio@carefusion.com.mx | 5518271022 | Cables internos | LiquIdo
AP-916 | ENDOSCOPIO | OLYMPUS | S/M | AHR223122 | LABOR | OLYMPUS | NA | 224 | 3ER PISO HOSPITALIZACION | 2018 | OPERATIVO | OLYMPUS | servicio@olympus.com.mx | 5531928412 | Botones | NA
AP-917 | URGENCIAS | SORA | MG16 | BFTR7756 | URGENCIAS | GMMC MEXICANA | Electricos | 554 | 2DO PISO HOSPITALIZACION | 2017 | SIN FUNCIONAR | CAREFUSION | servicio@carefusion.com.mx | 5527163919 | Software | NA
AP-918 | MAQUINA DE ECG | MEDTRONIC | ECG01278 | 1008010512 | HEMODIALISIS | FaP | Placas | 894 | 4TO PISO HOSPITALIZACION | 2014 | OPERATIVO | PLP | servicio@plp.com.mx | 5529296849 | Cables Externos | NA
AP-919 | SISTEMA DE ESTRES | DAMECA | SDE3536 | 10080SDE54 | MEDICINA NUCLEAR | PHILIPS | NA | 322 | 2DO PISO HOSPITALIZACION | 2014 | DISPONIBLE | PLP | servicio@plp.com.mx | 5566042815 | Manguera | NA
AP-920 | UNIDADES ELECTROQUIRURGICAS | PHILIPS HEALTHCARE | UEQ0992 | 50001UE562 | CIRUGIA | MANPREC | Electricos | 887 | 1ER PISO HOSPITALIZACION | 2012 | OPERATIVO | GMMC | servicio@gmmc.com.mx | 5513972542 | Filtro | Maguera
AP-921 | LUCES QUIRURGICAS | MERIVAARA | LQR6899 | 8000168LQR | CIRUGIA | PROEMIER | NA | 766 | 3ER PISO HOSPITALIZACION | 2011 | DISPONIBLE | SEMIT | servicio@semit.com.mx | 5523672828 | Extractor | Iluminador
AP-922 | ULTRASONIDO DE CEyE | STEELCO | UDD0100 | 10800100UD | CEyE | ARKANUM | Manuales | 199 | 4TO PISO HOSPITALIZACION | 2010 | OPERATIVO | CEMSA | servicio@cemsa.com.mx | 5512347890 | Magneticos | Magnetos
AP-923 | MESAS QUIRURGICAS | PROMAC | MQR2311 | 5008MQE23 | CIRUGIA | MEDILAB | NA | 985 | 2DO PISO HOSPITALIZACION | 2016 | ACTIVO | CEMSA | servicio@cemsa.com.mx | 7731008005 | Amplificador | Material Interno
AP-924 | CAMAS PARA PACIENTES | MULTIMED | CPP8787 | 10080CP537 | HOSPITALIZACION SEGUNDO PISO | DEMIM | Manuales | 365 | 1ER PISO HOSPITALIZACION | 2016 | ACTIVO | MPC | servicio@mpc.com.mx | 5523786890 | Resortes | NA
AP-925 | MAQUINA DE ANESTESIA | DIINSEL | MDA6588 | 10080MDA9 | URGENCIAS | PROMAC | Placas | 180 | 3ER PISO HOSPITALIZACION | 2016 | FUNCIONAL | MULTIMED | servicio@multimed.com.mx | 5535872543 | Banda | NA
AP-926 | ESTERILIZADORES | SMH | ETZ5632 | 50001ETZ89 | TERAPIA INTENSIVA | M SOLUTIONS | NA | 654 | 4TO PISO HOSPITALIZACION | 2017 | FUNCIONAL | SERVIMEDIC | servicio@servimedic.com.mx | 5523417865 | Banda | Maguera
AP-927 | DESFIBRILADORES | PROEMIER | DFD6596 | DCV1006558 | HOSPITALIZACION TERCER PISO | SEMIT | NA | 874 | 1ER PISO HOSPITALIZACION | 2016 | OPERATIVO | OCEANMEDIC | servicio@oceanmedic.com.mx | 5537890112 | Banda | Maguera
AP-928 | MONITORES DE PACIENTES | ZAPMETA | MDP5431 | ZAP30411009 | LABOR | MULTIMED | Electricos | 852 | 3ER PISO HOSPITALIZACION | 2015 | ACTIVO | OFIU | servicio@ofiu.com.mx | 5546719022 | Pantalla | Bateria
AP-929 | CAMILLAS | ARKANUM | CML0089 | CM10080089 | HOSPITALIZACION SEGUNDO PISO | DEMESA | Ruedas | 656 | 3ER PISO HOSPITALIZACION | 2019 | FUNCIONAL | BTL EM | servicio@btl.com.mx | 5551876104 | Control Automatico | Material Interno
AP-930 | MAQUINAS DE ELECTROCARDIOGRAMA | DRAEGER | MDE7590 | DRMD50010 | HEMODIALISIS | CEMSA | Placas | 909 | 4TO PISO HOSPITALIZACION | 2014 | OPERATIVO | PROEMIER | servicio@proemier.com.mx | 5512417245 | Cables internos | Bateria
AP-931 | OXIMETROS | MEDILAB | OXM36 | MDLOX80035 | IMAGEN | MPC | NA | 181 | 1ER PISO HOSPITALIZACION | 2018 | DISPONIBLE | MEDICAL SOL | servicio@medical.com.mx | 5520182817 | Magneticos | NA
AP-932 | FLUJOMETRO DE OXIGENO | OHIO MEDICAL | 6701-1290-921 | NOD | APOYO RESPIRATORIO | GMMC MEXICANA | NA | 154 | 1ER PISO HOSPITALIZACION | 2013 | OPERATIVO | MIE | servicio@mie.com.mx | 5518355012 | Motor | NA
AP-933 | MEZCLADOR DE AIRE-OXIGENO | CAREFUSION | 10273 | BCF05351 | APOYO RESPIRATORIO | CAREFUSION | Convertidor | 112 | 2DO PISO HOSPITALIZACION | 2015 | SIN FUNCIONAR | MIE | servicio@mie.com.mx | 5559283501 | BaterIa | Banda
AP-934 | BASE HUMIDIFICADORA | FISHER AND PAYKEL | MR850JHU | 100907092423 | APOYO RESPIRATORIO | MIE | Convertidor | 189 | 1ER PISO HOSPITALIZACION | 2013 | OPERATIVO | CAREFUSION | servicio@carefusion.com.mx | 5518271022 | Cables internos | LiquIdo
AP-935 | ENDOSCOPIO | OLYMPUS | S/M | AHR223122 | LABOR | OLYMPUS | NA | 224 | 3ER PISO HOSPITALIZACION | 2018 | OPERATIVO | OLYMPUS | servicio@olympus.com.mx | 5531928412 | Botones | NA
AP-936 | URGENCIAS | SORA | MG16 | BFTR7756 | URGENCIAS | GMMC MEXICANA | Electricos | 554 | 2DO PISO HOSPITALIZACION | 2017 | SIN FUNCIONAR | CAREFUSION | servicio@carefusion.com.mx | 5527163919 | Software | NA
AP-937 | MAQUINA DE ECG | MEDTRONIC | ECG01278 | 1008010512 | HEMODIALISIS | FaP | Placas | 894 | 4TO PISO HOSPITALIZACION | 2014 | OPERATIVO | PLP | servicio@plp.com.mx | 5529296849 | Cables Externos | NA
AP-938 | SISTEMA DE ESTRES | DAMECA | SDE3536 | 10080SDE54 | MEDICINA NUCLEAR | PHILIPS | NA | 322 | 2DO PISO HOSPITALIZACION | 2014 | DISPONIBLE | PLP | servicio@plp.com.mx | 5566042815 | Manguera | NA
AP-939 | UNIDADES ELECTROQUIRURGICAS | PHILIPS HEALTHCARE | UEQ0992 | 50001UE562 | CIRUGIA | MANPREC | Electricos | 887 | 1ER PISO HOSPITALIZACION | 2012 | OPERATIVO | GMMC | servicio@gmmc.com.mx | 5513972542 | Filtro | Maguera
AP-940 | LUCES QUIRURGICAS | MERIVAARA | LQR6899 | 8000168LQR | CIRUGIA | PROEMIER | NA | 766 | 3ER PISO HOSPITALIZACION | 2011 | DISPONIBLE | SEMIT | servicio@semit.com.mx | 5523672828 | Extractor | Iluminador
AP-941 | ULTRASONIDO DE CEyE | STEELCO | UDD0100 | 10800100UD | CEyE | ARKANUM | Manuales | 199 | 4TO PISO HOSPITALIZACION | 2010 | OPERATIVO | CEMSA | servicio@cemsa.com.mx | 5512347890 | Magneticos | Magnetos
AP-942 | MESAS QUIRURGICAS | PROMAC | MQR2311 | 5008MQE23 | CIRUGIA | MEDILAB | NA | 985 | 2DO PISO HOSPITALIZACION | 2016 | ACTIVO | CEMSA | servicio@cemsa.com.mx | 7731008005 | Amplificador | Material Interno
AP-943 | CAMAS PARA PACIENTES | MULTIMED | CPP8787 | 10080CP537 | HOSPITALIZACION SEGUNDO PISO | DEMIM | Manuales | 365 | 1ER PISO HOSPITALIZACION | 2016 | ACTIVO | MPC | servicio@mpc.com.mx | 5523786890 | Resortes | NA
AP-944 | MAQUINA DE ANESTESIA | DIINSEL | MDA6588 | 10080MDA9 | URGENCIAS | PROMAC | Placas | 180 | 3ER PISO HOSPITALIZACION | 2016 | FUNCIONAL | MULTIMED | servicio@multimed.com.mx | 5535872543 | Banda | NA
AP-945 | ESTERILIZADORES | SMH | ETZ5632 | 50001ETZ89 | TERAPIA INTENSIVA | M SOLUTIONS | NA | 654 | 4TO PISO HOSPITALIZACION | 2017 | FUNCIONAL | SERVIMEDIC | servicio@servimedic.com.mx | 5523417865 | Banda | Maguera
AP-946 | DESFIBRILADORES | PROEMIER | DFD6596 | DCV1006558 | HOSPITALIZACION TERCER PISO | SEMIT | NA | 874 | 1ER PISO HOSPITALIZACION | 2016 | OPERATIVO | OCEANMEDIC | servicio@oceanmedic.com.mx | 5537890112 | Banda | Maguera
AP-947 | MONITORES DE PACIENTES | ZAPMETA | MDP5431 | ZAP30411009 | LABOR | MULTIMED | Electricos | 852 | 3ER PISO HOSPITALIZACION | 2015 | ACTIVO | OFIU | servicio@ofiu.com.mx | 5546719022 | Pantalla | Bateria
AP-948 | CAMILLAS | ARKANUM | CML0089 | CM10080089 | HOSPITALIZACION SEGUNDO PISO | DEMESA | Ruedas | 656 | 3ER PISO HOSPITALIZACION | 2019 | FUNCIONAL | BTL EM | servicio@btl.com.mx | 5551876104 | Control Automatico | Material Interno
AP-949 | MAQUINAS DE ELECTROCARDIOGRAMA | DRAEGER | MDE7590 | DRMD50010 | HEMODIALISIS | CEMSA | Placas | 909 | 4TO PISO HOSPITALIZACION | 2014 | OPERATIVO | PROEMIER | servicio@proemier.com.mx | 5512417245 | Cables internos | Bateria
AP-950 | OXIMETROS | MEDILAB | OXM36 | MDLOX80035 | IMAGEN | MPC | NA | 181 | 1ER PISO HOSPITALIZACION | 2018 | DISPONIBLE | MEDICAL SOL | servicio@medical.com.mx | 5520182817 | Magneticos | NA
AP-951 | FLUJOMETRO DE OXIGENO | OHIO MEDICAL | 6701-1290-921 | NOD | APOYO RESPIRATORIO | GMMC MEXICANA | NA | 154 | 1ER PISO HOSPITALIZACION | 2013 | OPERATIVO | MIE | servicio@mie.com.mx | 5518355012 | Motor | NA
AP-952 | MEZCLADOR DE AIRE-OXIGENO | CAREFUSION | 10273 | BCF05351 | APOYO RESPIRATORIO | CAREFUSION | Convertidor | 112 | 2DO PISO HOSPITALIZACION | 2015 | SIN FUNCIONAR | MIE | servicio@mie.com.mx | 5559283501 | BaterIa | Banda
AP-953 | BASE HUMIDIFICADORA | FISHER AND PAYKEL | MR850JHU | 100907092423 | APOYO RESPIRATORIO | MIE | Convertidor | 189 | 1ER PISO HOSPITALIZACION | 2013 | OPERATIVO | CAREFUSION | servicio@carefusion.com.mx | 5518271022 | Cables internos | LiquIdo
AP-954 | ENDOSCOPIO | OLYMPUS | S/M | AHR223122 | LABOR | OLYMPUS | NA | 224 | 3ER PISO HOSPITALIZACION | 2018 | OPERATIVO | OLYMPUS | servicio@olympus.com.mx | 5531928412 | Botones | NA
AP-955 | URGENCIAS | SORA | MG16 | BFTR7756 | URGENCIAS | GMMC MEXICANA | Electricos | 554 | 2DO PISO HOSPITALIZACION | 2017 | SIN FUNCIONAR | CAREFUSION | servicio@carefusion.com.mx | 5527163919 | Software | NA
AP-956 | MAQUINA DE ECG | MEDTRONIC | ECG01278 | 1008010512 | HEMODIALISIS | FaP | Placas | 894 | 4TO PISO HOSPITALIZACION | 2014 | OPERATIVO | PLP | servicio@plp.com.mx | 5529296849 | Cables Externos | NA
AP-957 | SISTEMA DE ESTRES | DAMECA | SDE3536 | 10080SDE54 | MEDICINA NUCLEAR | PHILIPS | NA | 322 | 2DO PISO HOSPITALIZACION | 2014 | DISPONIBLE | PLP | servicio@plp.com.mx | 5566042815 | Manguera | NA
AP-958 | UNIDADES ELECTROQUIRURGICAS | PHILIPS HEALTHCARE | UEQ0992 | 50001UE562 | CIRUGIA | MANPREC | Electricos | 887 | 1ER PISO HOSPITALIZACION | 2012 | OPERATIVO | GMMC | servicio@gmmc.com.mx | 5513972542 | Filtro | Maguera
AP-959 | LUCES QUIRURGICAS | MERIVAARA | LQR6899 | 8000168LQR | CIRUGIA | PROEMIER | NA | 766 | 3ER PISO HOSPITALIZACION | 2011 | DISPONIBLE | SEMIT | servicio@semit.com.mx | 5523672828 | Extractor | Iluminador
AP-960 | ULTRASONIDO DE CEyE | STEELCO | UDD0100 | 10800100UD | CEyE | ARKANUM | Manuales | 199 | 4TO PISO HOSPITALIZACION | 2010 | OPERATIVO | CEMSA | servicio@cemsa.com.mx | 5512347890 | Magneticos | Magnetos
AP-961 | MESAS QUIRURGICAS | PROMAC | MQR2311 | 5008MQE23 | CIRUGIA | MEDILAB | NA | 985 | 2DO PISO HOSPITALIZACION | 2016 | ACTIVO | CEMSA | servicio@cemsa.com.mx | 7731008005 | Amplificador | Material Interno
AP-962 | CAMAS PARA PACIENTES | MULTIMED | CPP8787 | 10080CP537 | HOSPITALIZACION SEGUNDO PISO | DEMIM | Manuales | 365 | 1ER PISO HOSPITALIZACION | 2016 | ACTIVO | MPC | servicio@mpc.com.mx | 5523786890 | Resortes | NA
AP-963 | MAQUINA DE ANESTESIA | DIINSEL | MDA6588 | 10080MDA9 | URGENCIAS | PROMAC | Placas | 180 | 3ER PISO HOSPITALIZACION | 2016 | FUNCIONAL | MULTIMED | servicio@multimed.com.mx | 5535872543 | Banda | NA
AP-964 | ESTERILIZADORES | SMH | ETZ5632 | 50001ETZ89 | TERAPIA INTENSIVA | M SOLUTIONS | NA | 654 | 4TO PISO HOSPITALIZACION | 2017 | FUNCIONAL | SERVIMEDIC | servicio@servimedic.com.mx | 5523417865 | Banda | Maguera
AP-965 | DESFIBRILADORES | PROEMIER | DFD6596 | DCV1006558 | HOSPITALIZACION TERCER PISO | SEMIT | NA | 874 | 1ER PISO HOSPITALIZACION | 2016 | OPERATIVO | OCEANMEDIC | servicio@oceanmedic.com.mx | 5537890112 | Banda | Maguera
AP-966 | MONITORES DE PACIENTES | ZAPMETA | MDP5431 | ZAP30411009 | LABOR | MULTIMED | Electricos | 852 | 3ER PISO HOSPITALIZACION | 2015 | ACTIVO | OFIU | servicio@ofiu.com.mx | 5546719022 | Pantalla | Bateria
AP-967 | CAMILLAS | ARKANUM | CML0089 | CM10080089 | HOSPITALIZACION SEGUNDO PISO | DEMESA | Ruedas | 656 | 3ER PISO HOSPITALIZACION | 2019 | FUNCIONAL | BTL EM | servicio@btl.com.mx | 5551876104 | Control Automatico | Material Interno
AP-968 | MAQUINAS DE ELECTROCARDIOGRAMA | DRAEGER | MDE7590 | DRMD50010 | HEMODIALISIS | CEMSA | Placas | 909 | 4TO PISO HOSPITALIZACION | 2014 | OPERATIVO | PROEMIER | servicio@proemier.com.mx | 5512417245 | Cables internos | Bateria
AP-969 | OXIMETROS | MEDILAB | OXM36 | MDLOX80035 | IMAGEN | MPC | NA | 181 | 1ER PISO HOSPITALIZACION | 2018 | DISPONIBLE | MEDICAL SOL | servicio@medical.com.mx | 5520182817 | Magneticos | NA
AP-970 | FLUJOMETRO DE OXIGENO | OHIO MEDICAL | 6701-1290-921 | NOD | APOYO RESPIRATORIO | GMMC MEXICANA | NA | 154 | 1ER PISO HOSPITALIZACION | 2013 | OPERATIVO | MIE | servicio@mie.com.mx | 5518355012 | Motor | NA
AP-971 | MEZCLADOR DE AIRE-OXIGENO | CAREFUSION | 10273 | BCF05351 | APOYO RESPIRATORIO | CAREFUSION | Convertidor | 112 | 2DO PISO HOSPITALIZACION | 2015 | SIN FUNCIONAR | MIE | servicio@mie.com.mx | 5559283501 | BaterIa | Banda
AP-972 | BASE HUMIDIFICADORA | FISHER AND PAYKEL | MR850JHU | 100907092423 | APOYO RESPIRATORIO | MIE | Convertidor | 189 | 1ER PISO HOSPITALIZACION | 2013 | OPERATIVO | CAREFUSION | servicio@carefusion.com.mx | 5518271022 | Cables internos | LiquIdo
AP-973 | ENDOSCOPIO | OLYMPUS | S/M | AHR223122 | LABOR | OLYMPUS | NA | 224 | 3ER PISO HOSPITALIZACION | 2018 | OPERATIVO | OLYMPUS | servicio@olympus.com.mx | 5531928412 | Botones | NA
AP-974 | URGENCIAS | SORA | MG16 | BFTR7756 | URGENCIAS | GMMC MEXICANA | Electricos | 554 | 2DO PISO HOSPITALIZACION | 2017 | SIN FUNCIONAR | CAREFUSION | servicio@carefusion.com.mx | 5527163919 | Software | NA
AP-975 | MAQUINA DE ECG | MEDTRONIC | ECG01278 | 1008010512 | HEMODIALISIS | FaP | Placas | 894 | 4TO PISO HOSPITALIZACION | 2014 | OPERATIVO | PLP | servicio@plp.com.mx | 5529296849 | Cables Externos | NA
AP-976 | SISTEMA DE ESTRES | DAMECA | SDE3536 | 10080SDE54 | MEDICINA NUCLEAR | PHILIPS | NA | 322 | 2DO PISO HOSPITALIZACION | 2014 | DISPONIBLE | PLP | servicio@plp.com.mx | 5566042815 | Manguera | NA
AP-977 | UNIDADES ELECTROQUIRURGICAS | PHILIPS HEALTHCARE | UEQ0992 | 50001UE562 | CIRUGIA | MANPREC | Electricos | 887 | 1ER PISO HOSPITALIZACION | 2012 | OPERATIVO | GMMC | servicio@gmmc.com.mx | 5513972542 | Filtro | Maguera
AP-978 | LUCES QUIRURGICAS | MERIVAARA | LQR6899 | 8000168LQR | CIRUGIA | PROEMIER | NA | 766 | 3ER PISO HOSPITALIZACION | 2011 | DISPONIBLE | SEMIT | servicio@semit.com.mx | 5523672828 | Extractor | Iluminador
AP-979 | ULTRASONIDO DE CEyE | STEELCO | UDD0100 | 10800100UD | CEyE | ARKANUM | Manuales | 199 | 4TO PISO HOSPITALIZACION | 2010 | OPERATIVO | CEMSA | servicio@cemsa.com.mx | 5512347890 | Magneticos | Magnetos
AP-980 | MESAS QUIRURGICAS | PROMAC | MQR2311 | 5008MQE23 | CIRUGIA | MEDILAB | NA | 985 | 2DO PISO HOSPITALIZACION | 2016 | ACTIVO | CEMSA | servicio@cemsa.com.mx | 7731008005 | Amplificador | Material Interno
AP-981 | CAMAS PARA PACIENTES | MULTIMED | CPP8787 | 10080CP537 | HOSPITALIZACION SEGUNDO PISO | DEMIM | Manuales | 365 | 1ER PISO HOSPITALIZACION | 2016 | ACTIVO | MPC | servicio@mpc.com.mx | 5523786890 | Resortes | NA
AP-982 | MAQUINA DE ANESTESIA | DIINSEL | MDA6588 | 10080MDA9 | URGENCIAS | PROMAC | Placas | 180 | 3ER PISO HOSPITALIZACION | 2016 | FUNCIONAL | MULTIMED | servicio@multimed.com.mx | 5535872543 | Banda | NA
AP-983 | ESTERILIZADORES | SMH | ETZ5632 | 50001ETZ89 | TERAPIA INTENSIVA | M SOLUTIONS | NA | 654 | 4TO PISO HOSPITALIZACION | 2017 | FUNCIONAL | SERVIMEDIC | servicio@servimedic.com.mx | 5523417865 | Banda | Maguera
AP-984 | DESFIBRILADORES | PROEMIER | DFD6596 | DCV1006558 | HOSPITALIZACION TERCER PISO | SEMIT | NA | 874 | 1ER PISO HOSPITALIZACION | 2016 | OPERATIVO | OCEANMEDIC | servicio@oceanmedic.com.mx | 5537890112 | Banda | Maguera
AP-985 | MONITORES DE PACIENTES | ZAPMETA | MDP5431 | ZAP30411009 | LABOR | MULTIMED | Electricos | 852 | 3ER PISO HOSPITALIZACION | 2015 | ACTIVO | OFIU | servicio@ofiu.com.mx | 5546719022 | Pantalla | Bateria
AP-986 | CAMILLAS | ARKANUM | CML0089 | CM10080089 | HOSPITALIZACION SEGUNDO PISO | DEMESA | Ruedas | 656 | 3ER PISO HOSPITALIZACION | 2019 | FUNCIONAL | BTL EM | servicio@btl.com.mx | 5551876104 | Control Automatico | Material Interno
AP-987 | MAQUINAS DE ELECTROCARDIOGRAMA | DRAEGER | MDE7590 | DRMD50010 | HEMODIALISIS | CEMSA | Placas | 909 | 4TO PISO HOSPITALIZACION | 2014 | OPERATIVO | PROEMIER | servicio@proemier.com.mx | 5512417245 | Cables internos | Bateria
AP-988 | OXIMETROS | MEDILAB | OXM36 | MDLOX80035 | IMAGEN | MPC | NA | 181 | 1ER PISO HOSPITALIZACION | 2018 | DISPONIBLE | MEDICAL SOL | servicio@medical.com.mx | 5520182817 | Magneticos | NA
AP-989 | FLUJOMETRO DE OXIGENO | OHIO MEDICAL | 6701-1290-921 | NOD | APOYO RESPIRATORIO | GMMC MEXICANA | NA | 154 | 1ER PISO HOSPITALIZACION | 2013 | OPERATIVO | MIE | servicio@mie.com.mx | 5518355012 | Motor | NA
AP-990 | MEZCLADOR DE AIRE-OXIGENO | CAREFUSION | 10273 | BCF05351 | APOYO RESPIRATORIO | CAREFUSION | Convertidor | 112 | 2DO PISO HOSPITALIZACION | 2015 | SIN FUNCIONAR | MIE | servicio@mie.com.mx | 5559283501 | BaterIa | Banda
AP-991 | BASE HUMIDIFICADORA | FISHER AND PAYKEL | MR850JHU | 100907092423 | APOYO RESPIRATORIO | MIE | Convertidor | 189 | 1ER PISO HOSPITALIZACION | 2013 | OPERATIVO | CAREFUSION | servicio@carefusion.com.mx | 5518271022 | Cables internos | LiquIdo
AP-992 | ENDOSCOPIO | OLYMPUS | S/M | AHR223122 | LABOR | OLYMPUS | NA | 224 | 3ER PISO HOSPITALIZACION | 2018 | OPERATIVO | OLYMPUS | servicio@olympus.com.mx | 5531928412 | Botones | NA
AP-993 | URGENCIAS | SORA | MG16 | BFTR7756 | URGENCIAS | GMMC MEXICANA | Electricos | 554 | 2DO PISO HOSPITALIZACION | 2017 | SIN FUNCIONAR | CAREFUSION | servicio@carefusion.com.mx | 5527163919 | Software | NA
AP-994 | MAQUINA DE ECG | MEDTRONIC | ECG01278 | 1008010512 | HEMODIALISIS | FaP | Placas | 894 | 4TO PISO HOSPITALIZACION | 2014 | OPERATIVO | PLP | servicio@plp.com.mx | 5529296849 | Cables Externos | NA
AP-995 | SISTEMA DE ESTRES | DAMECA | SDE3536 | 10080SDE54 | MEDICINA NUCLEAR | PHILIPS | NA | 322 | 2DO PISO HOSPITALIZACION | 2014 | DISPONIBLE | PLP | servicio@plp.com.mx | 5566042815 | Manguera | NA
AP-996 | UNIDADES ELECTROQUIRURGICAS | PHILIPS HEALTHCARE | UEQ0992 | 50001UE562 | CIRUGIA | MANPREC | Electricos | 887 | 1ER PISO HOSPITALIZACION | 2012 | OPERATIVO | GMMC | servicio@gmmc.com.mx | 5513972542 | Filtro | Maguera
AP-997 | LUCES QUIRURGICAS | MERIVAARA | LQR6899 | 8000168LQR | CIRUGIA | PROEMIER | NA | 766 | 3ER PISO HOSPITALIZACION | 2011 | DISPONIBLE | SEMIT | servicio@semit.com.mx | 5523672828 | Extractor | Iluminador
AP-998 | ULTRASONIDO DE CEyE | STEELCO | UDD0100 | 10800100UD | CEyE | ARKANUM | Manuales | 199 | 4TO PISO HOSPITALIZACION | 2010 | OPERATIVO | CEMSA | servicio@cemsa.com.mx | 5512347890 | Magneticos | Magnetos
AP-999 | MESAS QUIRURGICAS | PROMAC | MQR2311 | 5008MQE23 | CIRUGIA | MEDILAB | NA | 985 | 2DO PISO HOSPITALIZACION | 2016 | ACTIVO | CEMSA | servicio@cemsa.com.mx | 7731008005 | Amplificador | Material Interno
AP-1000 | CAMAS PARA PACIENTES | MULTIMED | CPP8787 | 10080CP537 | HOSPITALIZACION SEGUNDO PISO | DEMIM | Manuales | 365 | 1ER PISO HOSPITALIZACION | 2016 | ACTIVO | MPC | servicio@mpc.com.mx | 5523786890 | Resortes | NA
AP-1001 | MAQUINA DE ANESTESIA | DIINSEL | MDA6588 | 10080MDA9 | URGENCIAS | PROMAC | Placas | 180 | 3ER PISO HOSPITALIZACION | 2016 | FUNCIONAL | MULTIMED | servicio@multimed.com.mx | 5535872543 | Banda | NA
AP-1002 | ESTERILIZADORES | SMH | ETZ5632 | 50001ETZ89 | TERAPIA INTENSIVA | M SOLUTIONS | NA | 654 | 4TO PISO HOSPITALIZACION | 2017 | FUNCIONAL | SERVIMEDIC | servicio@servimedic.com.mx | 5523417865 | Banda | Maguera
AP-1003 | DESFIBRILADORES | PROEMIER | DFD6596 | DCV1006558 | HOSPITALIZACION TERCER PISO | SEMIT | NA | 874 | 1ER PISO HOSPITALIZACION | 2016 | OPERATIVO | OCEANMEDIC | servicio@oceanmedic.com.mx | 5537890112 | Banda | Maguera
AP-1004 | MONITORES DE PACIENTES | ZAPMETA | MDP5431 | ZAP30411009 | LABOR | MULTIMED | Electricos | 852 | 3ER PISO HOSPITALIZACION | 2015 | ACTIVO | OFIU | servicio@ofiu.com.mx | 5546719022 | Pantalla | Bateria
AP-1005 | CAMILLAS | ARKANUM | CML0089 | CM10080089 | HOSPITALIZACION SEGUNDO PISO | DEMESA | Ruedas | 656 | 3ER PISO HOSPITALIZACION | 2019 | FUNCIONAL | BTL EM | servicio@btl.com.mx | 5551876104 | Control Automatico | Material Interno
AP-1006 | MAQUINAS DE ELECTROCARDIOGRAMA | DRAEGER | MDE7590 | DRMD50010 | HEMODIALISIS | CEMSA | Placas | 909 | 4TO PISO HOSPITALIZACION | 2014 | OPERATIVO | PROEMIER | servicio@proemier.com.mx | 5512417245 | Cables internos | Bateria
AP-1007 | OXIMETROS | MEDILAB | OXM36 | MDLOX80035 | IMAGEN | MPC | NA | 181 | 1ER PISO HOSPITALIZACION | 2018 | DISPONIBLE | MEDICAL SOL | servicio@medical.com.mx | 5520182817 | Magneticos | NA
AP-1008 | FLUJOMETRO DE OXIGENO | OHIO MEDICAL | 6701-1290-921 | NOD | APOYO RESPIRATORIO | GMMC MEXICANA | NA | 154 | 1ER PISO HOSPITALIZACION | 2013 | OPERATIVO | MIE | servicio@mie.com.mx | 5518355012 | Motor | NA
AP-1009 | MEZCLADOR DE AIRE-OXIGENO | CAREFUSION | 10273 | BCF05351 | APOYO RESPIRATORIO | CAREFUSION | Convertidor | 112 | 2DO PISO HOSPITALIZACION | 2015 | SIN FUNCIONAR | MIE | servicio@mie.com.mx | 5559283501 | BaterIa | Banda
AP-1010 | BASE HUMIDIFICADORA | FISHER AND PAYKEL | MR850JHU | 100907092423 | APOYO RESPIRATORIO | MIE | Convertidor | 189 | 1ER PISO HOSPITALIZACION | 2013 | OPERATIVO | CAREFUSION | servicio@carefusion.com.mx | 5518271022 | Cables internos | LiquIdo
AP-1011 | ENDOSCOPIO | OLYMPUS | S/M | AHR223122 | LABOR | OLYMPUS | NA | 224 | 3ER PISO HOSPITALIZACION | 2018 | OPERATIVO | OLYMPUS | servicio@olympus.com.mx | 5531928412 | Botones | NA
AP-1012 | URGENCIAS | SORA | MG16 | BFTR7756 | URGENCIAS | GMMC MEXICANA | Electricos | 554 | 2DO PISO HOSPITALIZACION | 2017 | SIN FUNCIONAR | CAREFUSION | servicio@carefusion.com.mx | 5527163919 | Software | NA
AP-1013 | MAQUINA DE ECG | MEDTRONIC | ECG01278 | 1008010512 | HEMODIALISIS | FaP | Placas | 894 | 4TO PISO HOSPITALIZACION | 2014 | OPERATIVO | PLP | servicio@plp.com.mx | 5529296849 | Cables Externos | NA
AP-1014 | SISTEMA DE ESTRES | DAMECA | SDE3536 | 10080SDE54 | MEDICINA NUCLEAR | PHILIPS | NA | 322 | 2DO PISO HOSPITALIZACION | 2014 | DISPONIBLE | PLP | servicio@plp.com.mx | 5566042815 | Manguera | NA
AP-1015 | UNIDADES ELECTROQUIRURGICAS | PHILIPS HEALTHCARE | UEQ0992 | 50001UE562 | CIRUGIA | MANPREC | Electricos | 887 | 1ER PISO HOSPITALIZACION | 2012 | OPERATIVO | GMMC | servicio@gmmc.com.mx | 5513972542 | Filtro | Maguera
AP-1016 | LUCES QUIRURGICAS | MERIVAARA | LQR6899 | 8000168LQR | CIRUGIA | PROEMIER | NA | 766 | 3ER PISO HOSPITALIZACION | 2011 | DISPONIBLE | SEMIT | servicio@semit.com.mx | 5523672828 | Extractor | Iluminador
AP-1017 | ULTRASONIDO DE CEyE | STEELCO | UDD0100 | 10800100UD | CEyE | ARKANUM | Manuales | 199 | 4TO PISO HOSPITALIZACION | 2010 | OPERATIVO | CEMSA | servicio@cemsa.com.mx | 5512347890 | Magneticos | Magnetos
AP-1018 | MESAS QUIRURGICAS | PROMAC | MQR2311 | 5008MQE23 | CIRUGIA | MEDILAB | NA | 985 | 2DO PISO HOSPITALIZACION | 2016 | ACTIVO | CEMSA | servicio@cemsa.com.mx | 7731008005 | Amplificador | Material Interno
AP-1019 | CAMAS PARA PACIENTES | MULTIMED | CPP8787 | 10080CP537 | HOSPITALIZACION SEGUNDO PISO | DEMIM | Manuales | 365 | 1ER PISO HOSPITALIZACION | 2016 | ACTIVO | MPC | servicio@mpc.com.mx | 5523786890 | Resortes | NA
AP-1020 | MAQUINA DE ANESTESIA | DIINSEL | MDA6588 | 10080MDA9 | URGENCIAS | PROMAC | Placas | 180 | 3ER PISO HOSPITALIZACION | 2016 | FUNCIONAL | MULTIMED | servicio@multimed.com.mx | 5535872543 | Banda | NA
AP-1021 | ESTERILIZADORES | SMH | ETZ5632 | 50001ETZ89 | TERAPIA INTENSIVA | M SOLUTIONS | NA | 654 | 4TO PISO HOSPITALIZACION | 2017 | FUNCIONAL | SERVIMEDIC | servicio@servimedic.com.mx | 5523417865 | Banda | Maguera
AP-1022 | DESFIBRILADORES | PROEMIER | DFD6596 | DCV1006558 | HOSPITALIZACION TERCER PISO | SEMIT | NA | 874 | 1ER PISO HOSPITALIZACION | 2016 | OPERATIVO | OCEANMEDIC | servicio@oceanmedic.com.mx | 5537890112 | Banda | Maguera
AP-1023 | MONITORES DE PACIENTES | ZAPMETA | MDP5431 | ZAP30411009 | LABOR | MULTIMED | Electricos | 852 | 3ER PISO HOSPITALIZACION | 2015 | ACTIVO | OFIU | servicio@ofiu.com.mx | 5546719022 | Pantalla | Bateria
AP-1024 | CAMILLAS | ARKANUM | CML0089 | CM10080089 | HOSPITALIZACION SEGUNDO PISO | DEMESA | Ruedas | 656 | 3ER PISO HOSPITALIZACION | 2019 | FUNCIONAL | BTL EM | servicio@btl.com.mx | 5551876104 | Control Automatico | Material Interno
AP-1025 | MAQUINAS DE ELECTROCARDIOGRAMA | DRAEGER | MDE7590 | DRMD50010 | HEMODIALISIS | CEMSA | Placas | 909 | 4TO PISO HOSPITALIZACION | 2014 | OPERATIVO | PROEMIER | servicio@proemier.com.mx | 5512417245 | Cables internos | Bateria
AP-1026 | OXIMETROS | MEDILAB | OXM36 | MDLOX80035 | IMAGEN | MPC | NA | 181 | 1ER PISO HOSPITALIZACION | 2018 | DISPONIBLE | MEDICAL SOL | servicio@medical.com.mx | 5520182817 | Magneticos | NA
AP-1027 | FLUJOMETRO DE OXIGENO | OHIO MEDICAL | 6701-1290-921 | NOD | APOYO RESPIRATORIO | GMMC MEXICANA | NA | 154 | 1ER PISO HOSPITALIZACION | 2013 | OPERATIVO | MIE | servicio@mie.com.mx | 5518355012 | Motor | NA
AP-1028 | MEZCLADOR DE AIRE-OXIGENO | CAREFUSION | 10273 | BCF05351 | APOYO RESPIRATORIO | CAREFUSION | Convertidor | 112 | 2DO PISO HOSPITALIZACION | 2015 | SIN FUNCIONAR | MIE | servicio@mie.com.mx | 5559283501 | BaterIa | Banda
AP-1029 | BASE HUMIDIFICADORA | FISHER AND PAYKEL | MR850JHU | 100907092423 | APOYO RESPIRATORIO | MIE | Convertidor | 189 | 1ER PISO HOSPITALIZACION | 2013 | OPERATIVO | CAREFUSION | servicio@carefusion.com.mx | 5518271022 | Cables internos | LiquIdo
AP-1030 | ENDOSCOPIO | OLYMPUS | S/M | AHR223122 | LABOR | OLYMPUS | NA | 224 | 3ER PISO HOSPITALIZACION | 2018 | OPERATIVO | OLYMPUS | servicio@olympus.com.mx | 5531928412 | Botones | NA
AP-1031 | URGENCIAS | SORA | MG16 | BFTR7756 | URGENCIAS | GMMC MEXICANA | Electricos | 554 | 2DO PISO HOSPITALIZACION | 2017 | SIN FUNCIONAR | CAREFUSION | servicio@carefusion.com.mx | 5527163919 | Software | NA
AP-1032 | MAQUINA DE ECG | MEDTRONIC | ECG01278 | 1008010512 | HEMODIALISIS | FaP | Placas | 894 | 4TO PISO HOSPITALIZACION | 2014 | OPERATIVO | PLP | servicio@plp.com.mx | 5529296849 | Cables Externos | NA
AP-1033 | SISTEMA DE ESTRES | DAMECA | SDE3536 | 10080SDE54 | MEDICINA NUCLEAR | PHILIPS | NA | 322 | 2DO PISO HOSPITALIZACION | 2014 | DISPONIBLE | PLP | servicio@plp.com.mx | 5566042815 | Manguera | NA
AP-1034 | UNIDADES ELECTROQUIRURGICAS | PHILIPS HEALTHCARE | UEQ0992 | 50001UE562 | CIRUGIA | MANPREC | Electricos | 887 | 1ER PISO HOSPITALIZACION | 2012 | OPERATIVO | GMMC | servicio@gmmc.com.mx | 5513972542 | Filtro | Maguera
AP-1035 | LUCES QUIRURGICAS | MERIVAARA | LQR6899 | 8000168LQR | CIRUGIA | PROEMIER | NA | 766 | 3ER PISO HOSPITALIZACION | 2011 | DISPONIBLE | SEMIT | servicio@semit.com.mx | 5523672828 | Extractor | Iluminador
AP-1036 | ULTRASONIDO DE CEyE | STEELCO | UDD0100 | 10800100UD | CEyE | ARKANUM | Manuales | 199 | 4TO PISO HOSPITALIZACION | 2010 | OPERATIVO | CEMSA | servicio@cemsa.com.mx | 5512347890 | Magneticos | Magnetos
AP-1037 | MESAS QUIRURGICAS | PROMAC | MQR2311 | 5008MQE23 | CIRUGIA | MEDILAB | NA | 985 | 2DO PISO HOSPITALIZACION | 2016 | ACTIVO | CEMSA | servicio@cemsa.com.mx | 7731008005 | Amplificador | Material Interno
AP-1038 | CAMAS PARA PACIENTES | MULTIMED | CPP8787 | 10080CP537 | HOSPITALIZACION SEGUNDO PISO | DEMIM | Manuales | 365 | 1ER PISO HOSPITALIZACION | 2016 | ACTIVO | MPC | servicio@mpc.com.mx | 5523786890 | Resortes | NA
AP-1039 | MAQUINA DE ANESTESIA | DIINSEL | MDA6588 | 10080MDA9 | URGENCIAS | PROMAC | Placas | 180 | 3ER PISO HOSPITALIZACION | 2016 | FUNCIONAL | MULTIMED | servicio@multimed.com.mx | 5535872543 | Banda | NA
AP-1040 | ESTERILIZADORES | SMH | ETZ5632 | 50001ETZ89 | TERAPIA INTENSIVA | M SOLUTIONS | NA | 654 | 4TO PISO HOSPITALIZACION | 2017 | FUNCIONAL | SERVIMEDIC | servicio@servimedic.com.mx | 5523417865 | Banda | Maguera
AP-1041 | DESFIBRILADORES | PROEMIER | DFD6596 | DCV1006558 | HOSPITALIZACION TERCER PISO | SEMIT | NA | 874 | 1ER PISO HOSPITALIZACION | 2016 | OPERATIVO | OCEANMEDIC | servicio@oceanmedic.com.mx | 5537890112 | Banda | Maguera
AP-1042 | MONITORES DE PACIENTES | ZAPMETA | MDP5431 | ZAP30411009 | LABOR | MULTIMED | Electricos | 852 | 3ER PISO HOSPITALIZACION | 2015 | ACTIVO | OFIU | servicio@ofiu.com.mx | 5546719022 | Pantalla | Bateria
AP-1043 | CAMILLAS | ARKANUM | CML0089 | CM10080089 | HOSPITALIZACION SEGUNDO PISO | DEMESA | Ruedas | 656 | 3ER PISO HOSPITALIZACION | 2019 | FUNCIONAL | BTL EM | servicio@btl.com.mx | 5551876104 | Control Automatico | Material Interno
AP-1044 | MAQUINAS DE ELECTROCARDIOGRAMA | DRAEGER | MDE7590 | DRMD50010 | HEMODIALISIS | CEMSA | Placas | 909 | 4TO PISO HOSPITALIZACION | 2014 | OPERATIVO | PROEMIER | servicio@proemier.com.mx | 5512417245 | Cables internos | Bateria
AP-1045 | OXIMETROS | MEDILAB | OXM36 | MDLOX80035 | IMAGEN | MPC | NA | 181 | 1ER PISO HOSPITALIZACION | 2018 | DISPONIBLE | MEDICAL SOL | servicio@medical.com.mx | 5520182817 | Magneticos | NA
AP-1046 | FLUJOMETRO DE OXIGENO | OHIO MEDICAL | 6701-1290-921 | NOD | APOYO RESPIRATORIO | GMMC MEXICANA | NA | 154 | 1ER PISO HOSPITALIZACION | 2013 | OPERATIVO | MIE | servicio@mie.com.mx | 5518355012 | Motor | NA
AP-1047 | MEZCLADOR DE AIRE-OXIGENO | CAREFUSION | 10273 | BCF05351 | APOYO RESPIRATORIO | CAREFUSION | Convertidor | 112 | 2DO PISO HOSPITALIZACION | 2015 | SIN FUNCIONAR | MIE | servicio@mie.com.mx | 5559283501 | BaterIa | Banda
AP-1048 | BASE HUMIDIFICADORA | FISHER AND PAYKEL | MR850JHU | 100907092423 | APOYO RESPIRATORIO | MIE | Convertidor | 189 | 1ER PISO HOSPITALIZACION | 2013 | OPERATIVO | CAREFUSION | servicio@carefusion.com.mx | 5518271022 | Cables internos | LiquIdo
AP-1049 | ENDOSCOPIO | OLYMPUS | S/M | AHR223122 | LABOR | OLYMPUS | NA | 224 | 3ER PISO HOSPITALIZACION | 2018 | OPERATIVO | OLYMPUS | servicio@olympus.com.mx | 5531928412 | Botones | NA
AP-1050 | URGENCIAS | SORA | MG16 | BFTR7756 | URGENCIAS | GMMC MEXICANA | Electricos | 554 | 2DO PISO HOSPITALIZACION | 2017 | SIN FUNCIONAR | CAREFUSION | servicio@carefusion.com.mx | 5527163919 | Software | NA
AP-1051 | MAQUINA DE ECG | MEDTRONIC | ECG01278 | 1008010512 | HEMODIALISIS | FaP | Placas | 894 | 4TO PISO HOSPITALIZACION | 2014 | OPERATIVO | PLP | servicio@plp.com.mx | 5529296849 | Cables Externos | NA
AP-1052 | SISTEMA DE ESTRES | DAMECA | SDE3536 | 10080SDE54 | MEDICINA NUCLEAR | PHILIPS | NA | 322 | 2DO PISO HOSPITALIZACION | 2014 | DISPONIBLE | PLP | servicio@plp.com.mx | 5566042815 | Manguera | NA
AP-1053 | UNIDADES ELECTROQUIRURGICAS | PHILIPS HEALTHCARE | UEQ0992 | 50001UE562 | CIRUGIA | MANPREC | Electricos | 887 | 1ER PISO HOSPITALIZACION | 2012 | OPERATIVO | GMMC | servicio@gmmc.com.mx | 5513972542 | Filtro | Maguera
AP-1054 | LUCES QUIRURGICAS | MERIVAARA | LQR6899 | 8000168LQR | CIRUGIA | PROEMIER | NA | 766 | 3ER PISO HOSPITALIZACION | 2011 | DISPONIBLE | SEMIT | servicio@semit.com.mx | 5523672828 | Extractor | Iluminador
AP-1055 | ULTRASONIDO DE CEyE | STEELCO | UDD0100 | 10800100UD | CEyE | ARKANUM | Manuales | 199 | 4TO PISO HOSPITALIZACION | 2010 | OPERATIVO | CEMSA | servicio@cemsa.com.mx | 5512347890 | Magneticos | Magnetos
AP-1056 | MESAS QUIRURGICAS | PROMAC | MQR2311 | 5008MQE23 | CIRUGIA | MEDILAB | NA | 985 | 2DO PISO HOSPITALIZACION | 2016 | ACTIVO | CEMSA | servicio@cemsa.com.mx | 7731008005 | Amplificador | Material Interno
AP-1057 | CAMAS PARA PACIENTES | MULTIMED | CPP8787 | 10080CP537 | HOSPITALIZACION SEGUNDO PISO | DEMIM | Manuales | 365 | 1ER PISO HOSPITALIZACION | 2016 | ACTIVO | MPC | servicio@mpc.com.mx | 5523786890 | Resortes | NA
AP-1058 | MAQUINA DE ANESTESIA | DIINSEL | MDA6588 | 10080MDA9 | URGENCIAS | PROMAC | Placas | 180 | 3ER PISO HOSPITALIZACION | 2016 | FUNCIONAL | MULTIMED | servicio@multimed.com.mx | 5535872543 | Banda | NA
AP-1059 | ESTERILIZADORES | SMH | ETZ5632 | 50001ETZ89 | TERAPIA INTENSIVA | M SOLUTIONS | NA | 654 | 4TO PISO HOSPITALIZACION | 2017 | FUNCIONAL | SERVIMEDIC | servicio@servimedic.com.mx | 5523417865 | Banda | Maguera
AP-1060 | DESFIBRILADORES | PROEMIER | DFD6596 | DCV1006558 | HOSPITALIZACION TERCER PISO | SEMIT | NA | 874 | 1ER PISO HOSPITALIZACION | 2016 | OPERATIVO | OCEANMEDIC | servicio@oceanmedic.com.mx | 5537890112 | Banda | Maguera
AP-1061 | MONITORES DE PACIENTES | ZAPMETA | MDP5431 | ZAP30411009 | LABOR | MULTIMED | Electricos | 852 | 3ER PISO HOSPITALIZACION | 2015 | ACTIVO | OFIU | servicio@ofiu.com.mx | 5546719022 | Pantalla | Bateria
AP-1062 | CAMILLAS | ARKANUM | CML0089 | CM10080089 | HOSPITALIZACION SEGUNDO PISO | DEMESA | Ruedas | 656 | 3ER PISO HOSPITALIZACION | 2019 | FUNCIONAL | BTL EM | servicio@btl.com.mx | 5551876104 | Control Automatico | Material Interno
AP-1063 | MAQUINAS DE ELECTROCARDIOGRAMA | DRAEGER | MDE7590 | DRMD50010 | HEMODIALISIS | CEMSA | Placas | 909 | 4TO PISO HOSPITALIZACION | 2014 | OPERATIVO | PROEMIER | servicio@proemier.com.mx | 5512417245 | Cables internos | Bateria
AP-1064 | OXIMETROS | MEDILAB | OXM36 | MDLOX80035 | IMAGEN | MPC | NA | 181 | 1ER PISO HOSPITALIZACION | 2018 | DISPONIBLE | MEDICAL SOL | servicio@medical.com.mx | 5520182817 | Magneticos | NA
AP-1065 | FLUJOMETRO DE OXIGENO | OHIO MEDICAL | 6701-1290-921 | NOD | APOYO RESPIRATORIO | GMMC MEXICANA | NA | 154 | 1ER PISO HOSPITALIZACION | 2013 | OPERATIVO | MIE | servicio@mie.com.mx | 5518355012 | Motor | NA
AP-1066 | MEZCLADOR DE AIRE-OXIGENO | CAREFUSION | 10273 | BCF05351 | APOYO RESPIRATORIO | CAREFUSION | Convertidor | 112 | 2DO PISO HOSPITALIZACION | 2015 | SIN FUNCIONAR | MIE | servicio@mie.com.mx | 5559283501 | BaterIa | Banda
AP-1067 | BASE HUMIDIFICADORA | FISHER AND PAYKEL | MR850JHU | 100907092423 | APOYO RESPIRATORIO | MIE | Convertidor | 189 | 1ER PISO HOSPITALIZACION | 2013 | OPERATIVO | CAREFUSION | servicio@carefusion.com.mx | 5518271022 | Cables internos | LiquIdo
AP-1068 | ENDOSCOPIO | OLYMPUS | S/M | AHR223122 | LABOR | OLYMPUS | NA | 224 | 3ER PISO HOSPITALIZACION | 2018 | OPERATIVO | OLYMPUS | servicio@olympus.com.mx | 5531928412 | Botones | NA
AP-1069 | URGENCIAS | SORA | MG16 | BFTR7756 | URGENCIAS | GMMC MEXICANA | Electricos | 554 | 2DO PISO HOSPITALIZACION | 2017 | SIN FUNCIONAR | CAREFUSION | servicio@carefusion.com.mx | 5527163919 | Software | NA
AP-1070 | MAQUINA DE ECG | MEDTRONIC | ECG01278 | 1008010512 | HEMODIALISIS | FaP | Placas | 894 | 4TO PISO HOSPITALIZACION | 2014 | OPERATIVO | PLP | servicio@plp.com.mx | 5529296849 | Cables Externos | NA
AP-1071 | SISTEMA DE ESTRES | DAMECA | SDE3536 | 10080SDE54 | MEDICINA NUCLEAR | PHILIPS | NA | 322 | 2DO PISO HOSPITALIZACION | 2014 | DISPONIBLE | PLP | servicio@plp.com.mx | 5566042815 | Manguera | NA
AP-1072 | UNIDADES ELECTROQUIRURGICAS | PHILIPS HEALTHCARE | UEQ0992 | 50001UE562 | CIRUGIA | MANPREC | Electricos | 887 | 1ER PISO HOSPITALIZACION | 2012 | OPERATIVO | GMMC | servicio@gmmc.com.mx | 5513972542 | Filtro | Maguera
AP-1073 | LUCES QUIRURGICAS | MERIVAARA | LQR6899 | 8000168LQR | CIRUGIA | PROEMIER | NA | 766 | 3ER PISO HOSPITALIZACION | 2011 | DISPONIBLE | SEMIT | servicio@semit.com.mx | 5523672828 | Extractor | Iluminador
AP-1074 | ULTRASONIDO DE CEyE | STEELCO | UDD0100 | 10800100UD | CEyE | ARKANUM | Manuales | 199 | 4TO PISO HOSPITALIZACION | 2010 | OPERATIVO | CEMSA | servicio@cemsa.com.mx | 5512347890 | Magneticos | Magnetos
AP-1075 | MESAS QUIRURGICAS | PROMAC | MQR2311 | 5008MQE23 | CIRUGIA | MEDILAB | NA | 985 | 2DO PISO HOSPITALIZACION | 2016 | ACTIVO | CEMSA | servicio@cemsa.com.mx | 7731008005 | Amplificador | Material Interno
AP-1076 | CAMAS PARA PACIENTES | MULTIMED | CPP8787 | 10080CP537 | HOSPITALIZACION SEGUNDO PISO | DEMIM | Manuales | 365 | 1ER PISO HOSPITALIZACION | 2016 | ACTIVO | MPC | servicio@mpc.com.mx | 5523786890 | Resortes | NA
AP-1077 | MAQUINA DE ANESTESIA | DIINSEL | MDA6588 | 10080MDA9 | URGENCIAS | PROMAC | Placas | 180 | 3ER PISO HOSPITALIZACION | 2016 | FUNCIONAL | MULTIMED | servicio@multimed.com.mx | 5535872543 | Banda | NA
AP-1078 | ESTERILIZADORES | SMH | ETZ5632 | 50001ETZ89 | TERAPIA INTENSIVA | M SOLUTIONS | NA | 654 | 4TO PISO HOSPITALIZACION | 2017 | FUNCIONAL | SERVIMEDIC | servicio@servimedic.com.mx | 5523417865 | Banda | Maguera
AP-1079 | DESFIBRILADORES | PROEMIER | DFD6596 | DCV1006558 | HOSPITALIZACION TERCER PISO | SEMIT | NA | 874 | 1ER PISO HOSPITALIZACION | 2016 | OPERATIVO | OCEANMEDIC | servicio@oceanmedic.com.mx | 5537890112 | Banda | Maguera
AP-1080 | MONITORES DE PACIENTES | ZAPMETA | MDP5431 | ZAP30411009 | LABOR | MULTIMED | Electricos | 852 | 3ER PISO HOSPITALIZACION | 2015 | ACTIVO | OFIU | servicio@ofiu.com.mx | 5546719022 | Pantalla | Bateria
AP-1081 | CAMILLAS | ARKANUM | CML0089 | CM10080089 | HOSPITALIZACION SEGUNDO PISO | DEMESA | Ruedas | 656 | 3ER PISO HOSPITALIZACION | 2019 | FUNCIONAL | BTL EM | servicio@btl.com.mx | 5551876104 | Control Automatico | Material Interno
AP-1082 | MAQUINAS DE ELECTROCARDIOGRAMA | DRAEGER | MDE7590 | DRMD50010 | HEMODIALISIS | CEMSA | Placas | 909 | 4TO PISO HOSPITALIZACION | 2014 | OPERATIVO | PROEMIER | servicio@proemier.com.mx | 5512417245 | Cables internos | Bateria
AP-1083 | OXIMETROS | MEDILAB | OXM36 | MDLOX80035 | IMAGEN | MPC | NA | 181 | 1ER PISO HOSPITALIZACION | 2018 | DISPONIBLE | MEDICAL SOL | servicio@medical.com.mx | 5520182817 | Magneticos | NA
AP-1084 | FLUJOMETRO DE OXIGENO | OHIO MEDICAL | 6701-1290-921 | NOD | APOYO RESPIRATORIO | GMMC MEXICANA | NA | 154 | 1ER PISO HOSPITALIZACION | 2013 | OPERATIVO | MIE | servicio@mie.com.mx | 5518355012 | Motor | NA
AP-1085 | MEZCLADOR DE AIRE-OXIGENO | CAREFUSION | 10273 | BCF05351 | APOYO RESPIRATORIO | CAREFUSION | Convertidor | 112 | 2DO PISO HOSPITALIZACION | 2015 | SIN FUNCIONAR | MIE | servicio@mie.com.mx | 5559283501 | BaterIa | Banda
AP-1086 | BASE HUMIDIFICADORA | FISHER AND PAYKEL | MR850JHU | 100907092423 | APOYO RESPIRATORIO | MIE | Convertidor | 189 | 1ER PISO HOSPITALIZACION | 2013 | OPERATIVO | CAREFUSION | servicio@carefusion.com.mx | 5518271022 | Cables internos | LiquIdo
AP-1087 | ENDOSCOPIO | OLYMPUS | S/M | AHR223122 | LABOR | OLYMPUS | NA | 224 | 3ER PISO HOSPITALIZACION | 2018 | OPERATIVO | OLYMPUS | servicio@olympus.com.mx | 5531928412 | Botones | NA
AP-1088 | URGENCIAS | SORA | MG16 | BFTR7756 | URGENCIAS | GMMC MEXICANA | Electricos | 554 | 2DO PISO HOSPITALIZACION | 2017 | SIN FUNCIONAR | CAREFUSION | servicio@carefusion.com.mx | 5527163919 | Software | NA
AP-1089 | MAQUINA DE ECG | MEDTRONIC | ECG01278 | 1008010512 | HEMODIALISIS | FaP | Placas | 894 | 4TO PISO HOSPITALIZACION | 2014 | OPERATIVO | PLP | servicio@plp.com.mx | 5529296849 | Cables Externos | NA
AP-1090 | SISTEMA DE ESTRES | DAMECA | SDE3536 | 10080SDE54 | MEDICINA NUCLEAR | PHILIPS | NA | 322 | 2DO PISO HOSPITALIZACION | 2014 | DISPONIBLE | PLP | servicio@plp.com.mx | 5566042815 | Manguera | NA
AP-1091 | UNIDADES ELECTROQUIRURGICAS | PHILIPS HEALTHCARE | UEQ0992 | 50001UE562 | CIRUGIA | MANPREC | Electricos | 887 | 1ER PISO HOSPITALIZACION | 2012 | OPERATIVO | GMMC | servicio@gmmc.com.mx | 5513972542 | Filtro | Maguera
AP-1092 | LUCES QUIRURGICAS | MERIVAARA | LQR6899 | 8000168LQR | CIRUGIA | PROEMIER | NA | 766 | 3ER PISO HOSPITALIZACION | 2011 | DISPONIBLE | SEMIT | servicio@semit.com.mx | 5523672828 | Extractor | Iluminador
AP-1093 | ULTRASONIDO DE CEyE | STEELCO | UDD0100 | 10800100UD | CEyE | ARKANUM | Manuales | 199 | 4TO PISO HOSPITALIZACION | 2010 | OPERATIVO | CEMSA | servicio@cemsa.com.mx | 5512347890 | Magneticos | Magnetos
AP-1094 | MESAS QUIRURGICAS | PROMAC | MQR2311 | 5008MQE23 | CIRUGIA | MEDILAB | NA | 985 | 2DO PISO HOSPITALIZACION | 2016 | ACTIVO | CEMSA | servicio@cemsa.com.mx | 7731008005 | Amplificador | Material Interno
AP-1095 | CAMAS PARA PACIENTES | MULTIMED | CPP8787 | 10080CP537 | HOSPITALIZACION SEGUNDO PISO | DEMIM | Manuales | 365 | 1ER PISO HOSPITALIZACION | 2016 | ACTIVO | MPC | servicio@mpc.com.mx | 5523786890 | Resortes | NA
AP-1096 | MAQUINA DE ANESTESIA | DIINSEL | MDA6588 | 10080MDA9 | URGENCIAS | PROMAC | Placas | 180 | 3ER PISO HOSPITALIZACION | 2016 | FUNCIONAL | MULTIMED | servicio@multimed.com.mx | 5535872543 | Banda | NA
AP-1097 | ESTERILIZADORES | SMH | ETZ5632 | 50001ETZ89 | TERAPIA INTENSIVA | M SOLUTIONS | NA | 654 | 4TO PISO HOSPITALIZACION | 2017 | FUNCIONAL | SERVIMEDIC | servicio@servimedic.com.mx | 5523417865 | Banda | Maguera
AP-1098 | DESFIBRILADORES | PROEMIER | DFD6596 | DCV1006558 | HOSPITALIZACION TERCER PISO | SEMIT | NA | 874 | 1ER PISO HOSPITALIZACION | 2016 | OPERATIVO | OCEANMEDIC | servicio@oceanmedic.com.mx | 5537890112 | Banda | Maguera
AP-1099 | MONITORES DE PACIENTES | ZAPMETA | MDP5431 | ZAP30411009 | LABOR | MULTIMED | Electricos | 852 | 3ER PISO HOSPITALIZACION | 2015 | ACTIVO | OFIU | servicio@ofiu.com.mx | 5546719022 | Pantalla | Bateria
AP-1100 | CAMILLAS | ARKANUM | CML0089 | CM10080089 | HOSPITALIZACION SEGUNDO PISO | DEMESA | Ruedas | 656 | 3ER PISO HOSPITALIZACION | 2019 | FUNCIONAL | BTL EM | servicio@btl.com.mx | 5551876104 | Control Automatico | Material Interno
AP-1101 | MAQUINAS DE ELECTROCARDIOGRAMA | DRAEGER | MDE7590 | DRMD50010 | HEMODIALISIS | CEMSA | Placas | 909 | 4TO PISO HOSPITALIZACION | 2014 | OPERATIVO | PROEMIER | servicio@proemier.com.mx | 5512417245 | Cables internos | Bateria
AP-1102 | OXIMETROS | MEDILAB | OXM36 | MDLOX80035 | IMAGEN | MPC | NA | 181 | 1ER PISO HOSPITALIZACION | 2018 | DISPONIBLE | MEDICAL SOL | servicio@medical.com.mx | 5520182817 | Magneticos | NA
AP-1103 | FLUJOMETRO DE OXIGENO | OHIO MEDICAL | 6701-1290-921 | NOD | APOYO RESPIRATORIO | GMMC MEXICANA | NA | 154 | 1ER PISO HOSPITALIZACION | 2013 | OPERATIVO | MIE | servicio@mie.com.mx | 5518355012 | Motor | NA
AP-1104 | MEZCLADOR DE AIRE-OXIGENO | CAREFUSION | 10273 | BCF05351 | APOYO RESPIRATORIO | CAREFUSION | Convertidor | 112 | 2DO PISO HOSPITALIZACION | 2015 | SIN FUNCIONAR | MIE | servicio@mie.com.mx | 5559283501 | BaterIa | Banda
AP-1105 | BASE HUMIDIFICADORA | FISHER AND PAYKEL | MR850JHU | 100907092423 | APOYO RESPIRATORIO | MIE | Convertidor | 189 | 1ER PISO HOSPITALIZACION | 2013 | OPERATIVO | CAREFUSION | servicio@carefusion.com.mx | 5518271022 | Cables internos | LiquIdo
AP-1106 | ENDOSCOPIO | OLYMPUS | S/M | AHR223122 | LABOR | OLYMPUS | NA | 224 | 3ER PISO HOSPITALIZACION | 2018 | OPERATIVO | OLYMPUS | servicio@olympus.com.mx | 5531928412 | Botones | NA
AP-1107 | URGENCIAS | SORA | MG16 | BFTR7756 | URGENCIAS | GMMC MEXICANA | Electricos | 554 | 2DO PISO HOSPITALIZACION | 2017 | SIN FUNCIONAR | CAREFUSION | servicio@carefusion.com.mx | 5527163919 | Software | NA
AP-1108 | MAQUINA DE ECG | MEDTRONIC | ECG01278 | 1008010512 | HEMODIALISIS | FaP | Placas | 894 | 4TO PISO HOSPITALIZACION | 2014 | OPERATIVO | PLP | servicio@plp.com.mx | 5529296849 | Cables Externos | NA
AP-1109 | SISTEMA DE ESTRES | DAMECA | SDE3536 | 10080SDE54 | MEDICINA NUCLEAR | PHILIPS | NA | 322 | 2DO PISO HOSPITALIZACION | 2014 | DISPONIBLE | PLP | servicio@plp.com.mx | 5566042815 | Manguera | NA
AP-1110 | UNIDADES ELECTROQUIRURGICAS | PHILIPS HEALTHCARE | UEQ0992 | 50001UE562 | CIRUGIA | MANPREC | Electricos | 887 | 1ER PISO HOSPITALIZACION | 2012 | OPERATIVO | GMMC | servicio@gmmc.com.mx | 5513972542 | Filtro | Maguera
AP-1111 | LUCES QUIRURGICAS | MERIVAARA | LQR6899 | 8000168LQR | CIRUGIA | PROEMIER | NA | 766 | 3ER PISO HOSPITALIZACION | 2011 | DISPONIBLE | SEMIT | servicio@semit.com.mx | 5523672828 | Extractor | Iluminador
AP-1112 | ULTRASONIDO DE CEyE | STEELCO | UDD0100 | 10800100UD | CEyE | ARKANUM | Manuales | 199 | 4TO PISO HOSPITALIZACION | 2010 | OPERATIVO | CEMSA | servicio@cemsa.com.mx | 5512347890 | Magneticos | Magnetos
AP-1113 | MESAS QUIRURGICAS | PROMAC | MQR2311 | 5008MQE23 | CIRUGIA | MEDILAB | NA | 985 | 2DO PISO HOSPITALIZACION | 2016 | ACTIVO | CEMSA | servicio@cemsa.com.mx | 7731008005 | Amplificador | Material Interno
AP-1114 | CAMAS PARA PACIENTES | MULTIMED | CPP8787 | 10080CP537 | HOSPITALIZACION SEGUNDO PISO | DEMIM | Manuales | 365 | 1ER PISO HOSPITALIZACION | 2016 | ACTIVO | MPC | servicio@mpc.com.mx | 5523786890 | Resortes | NA
AP-1115 | MAQUINA DE ANESTESIA | DIINSEL | MDA6588 | 10080MDA9 | URGENCIAS | PROMAC | Placas | 180 | 3ER PISO HOSPITALIZACION | 2016 | FUNCIONAL | MULTIMED | servicio@multimed.com.mx | 5535872543 | Banda | NA
AP-1116 | ESTERILIZADORES | SMH | ETZ5632 | 50001ETZ89 | TERAPIA INTENSIVA | M SOLUTIONS | NA | 654 | 4TO PISO HOSPITALIZACION | 2017 | FUNCIONAL | SERVIMEDIC | servicio@servimedic.com.mx | 5523417865 | Banda | Maguera
AP-1117 | DESFIBRILADORES | PROEMIER | DFD6596 | DCV1006558 | HOSPITALIZACION TERCER PISO | SEMIT | NA | 874 | 1ER PISO HOSPITALIZACION | 2016 | OPERATIVO | OCEANMEDIC | servicio@oceanmedic.com.mx | 5537890112 | Banda | Maguera
AP-1118 | MONITORES DE PACIENTES | ZAPMETA | MDP5431 | ZAP30411009 | LABOR | MULTIMED | Electricos | 852 | 3ER PISO HOSPITALIZACION | 2015 | ACTIVO | OFIU | servicio@ofiu.com.mx | 5546719022 | Pantalla | Bateria
AP-1119 | CAMILLAS | ARKANUM | CML0089 | CM10080089 | HOSPITALIZACION SEGUNDO PISO | DEMESA | Ruedas | 656 | 3ER PISO HOSPITALIZACION | 2019 | FUNCIONAL | BTL EM | servicio@btl.com.mx | 5551876104 | Control Automatico | Material Interno
AP-1120 | MAQUINAS DE ELECTROCARDIOGRAMA | DRAEGER | MDE7590 | DRMD50010 | HEMODIALISIS | CEMSA | Placas | 909 | 4TO PISO HOSPITALIZACION | 2014 | OPERATIVO | PROEMIER | servicio@proemier.com.mx | 5512417245 | Cables internos | Bateria
AP-1121 | OXIMETROS | MEDILAB | OXM36 | MDLOX80035 | IMAGEN | MPC | NA | 181 | 1ER PISO HOSPITALIZACION | 2018 | DISPONIBLE | MEDICAL SOL | servicio@medical.com.mx | 5520182817 | Magneticos | NA
AP-1122 | FLUJOMETRO DE OXIGENO | OHIO MEDICAL | 6701-1290-921 | NOD | APOYO RESPIRATORIO | GMMC MEXICANA | NA | 154 | 1ER PISO HOSPITALIZACION | 2013 | OPERATIVO | MIE | servicio@mie.com.mx | 5518355012 | Motor | NA
AP-1123 | MEZCLADOR DE AIRE-OXIGENO | CAREFUSION | 10273 | BCF05351 | APOYO RESPIRATORIO | CAREFUSION | Convertidor | 112 | 2DO PISO HOSPITALIZACION | 2015 | SIN FUNCIONAR | MIE | servicio@mie.com.mx | 5559283501 | BaterIa | Banda
AP-1124 | BASE HUMIDIFICADORA | FISHER AND PAYKEL | MR850JHU | 100907092423 | APOYO RESPIRATORIO | MIE | Convertidor | 189 | 1ER PISO HOSPITALIZACION | 2013 | OPERATIVO | CAREFUSION | servicio@carefusion.com.mx | 5518271022 | Cables internos | LiquIdo
AP-1125 | ENDOSCOPIO | OLYMPUS | S/M | AHR223122 | LABOR | OLYMPUS | NA | 224 | 3ER PISO HOSPITALIZACION | 2018 | OPERATIVO | OLYMPUS | servicio@olympus.com.mx | 5531928412 | Botones | NA
AP-1126 | URGENCIAS | SORA | MG16 | BFTR7756 | URGENCIAS | GMMC MEXICANA | Electricos | 554 | 2DO PISO HOSPITALIZACION | 2017 | SIN FUNCIONAR | CAREFUSION | servicio@carefusion.com.mx | 5527163919 | Software | NA
AP-1127 | MAQUINA DE ECG | MEDTRONIC | ECG01278 | 1008010512 | HEMODIALISIS | FaP | Placas | 894 | 4TO PISO HOSPITALIZACION | 2014 | OPERATIVO | PLP | servicio@plp.com.mx | 5529296849 | Cables Externos | NA
AP-1128 | SISTEMA DE ESTRES | DAMECA | SDE3536 | 10080SDE54 | MEDICINA NUCLEAR | PHILIPS | NA | 322 | 2DO PISO HOSPITALIZACION | 2014 | DISPONIBLE | PLP | servicio@plp.com.mx | 5566042815 | Manguera | NA
AP-1129 | UNIDADES ELECTROQUIRURGICAS | PHILIPS HEALTHCARE | UEQ0992 | 50001UE562 | CIRUGIA | MANPREC | Electricos | 887 | 1ER PISO HOSPITALIZACION | 2012 | OPERATIVO | GMMC | servicio@gmmc.com.mx | 5513972542 | Filtro | Maguera
AP-1130 | LUCES QUIRURGICAS | MERIVAARA | LQR6899 | 8000168LQR | CIRUGIA | PROEMIER | NA | 766 | 3ER PISO HOSPITALIZACION | 2011 | DISPONIBLE | SEMIT | servicio@semit.com.mx | 5523672828 | Extractor | Iluminador
AP-1131 | ULTRASONIDO DE CEyE | STEELCO | UDD0100 | 10800100UD | CEyE | ARKANUM | Manuales | 199 | 4TO PISO HOSPITALIZACION | 2010 | OPERATIVO | CEMSA | servicio@cemsa.com.mx | 5512347890 | Magneticos | Magnetos
AP-1132 | MESAS QUIRURGICAS | PROMAC | MQR2311 | 5008MQE23 | CIRUGIA | MEDILAB | NA | 985 | 2DO PISO HOSPITALIZACION | 2016 | ACTIVO | CEMSA | servicio@cemsa.com.mx | 7731008005 | Amplificador | Material Interno
AP-1133 | CAMAS PARA PACIENTES | MULTIMED | CPP8787 | 10080CP537 | HOSPITALIZACION SEGUNDO PISO | DEMIM | Manuales | 365 | 1ER PISO HOSPITALIZACION | 2016 | ACTIVO | MPC | servicio@mpc.com.mx | 5523786890 | Resortes | NA
AP-1134 | MAQUINA DE ANESTESIA | DIINSEL | MDA6588 | 10080MDA9 | URGENCIAS | PROMAC | Placas | 180 | 3ER PISO HOSPITALIZACION | 2016 | FUNCIONAL | MULTIMED | servicio@multimed.com.mx | 5535872543 | Banda | NA
AP-1135 | ESTERILIZADORES | SMH | ETZ5632 | 50001ETZ89 | TERAPIA INTENSIVA | M SOLUTIONS | NA | 654 | 4TO PISO HOSPITALIZACION | 2017 | FUNCIONAL | SERVIMEDIC | servicio@servimedic.com.mx | 5523417865 | Banda | Maguera
AP-1136 | DESFIBRILADORES | PROEMIER | DFD6596 | DCV1006558 | HOSPITALIZACION TERCER PISO | SEMIT | NA | 874 | 1ER PISO HOSPITALIZACION | 2016 | OPERATIVO | OCEANMEDIC | servicio@oceanmedic.com.mx | 5537890112 | Banda | Maguera
AP-1137 | MONITORES DE PACIENTES | ZAPMETA | MDP5431 | ZAP30411009 | LABOR | MULTIMED | Electricos | 852 | 3ER PISO HOSPITALIZACION | 2015 | ACTIVO | OFIU | servicio@ofiu.com.mx | 5546719022 | Pantalla | Bateria
AP-1138 | CAMILLAS | ARKANUM | CML0089 | CM10080089 | HOSPITALIZACION SEGUNDO PISO | DEMESA | Ruedas | 656 | 3ER PISO HOSPITALIZACION | 2019 | FUNCIONAL | BTL EM | servicio@btl.com.mx | 5551876104 | Control Automatico | Material Interno
AP-1139 | MAQUINAS DE ELECTROCARDIOGRAMA | DRAEGER | MDE7590 | DRMD50010 | HEMODIALISIS | CEMSA | Placas | 909 | 4TO PISO HOSPITALIZACION | 2014 | OPERATIVO | PROEMIER | servicio@proemier.com.mx | 5512417245 | Cables internos | Bateria
AP-1140 | OXIMETROS | MEDILAB | OXM36 | MDLOX80035 | IMAGEN | MPC | NA | 181 | 1ER PISO HOSPITALIZACION | 2018 | DISPONIBLE | MEDICAL SOL | servicio@medical.com.mx | 5520182817 | Magneticos | NA
AP-1141 | FLUJOMETRO DE OXIGENO | OHIO MEDICAL | 6701-1290-921 | NOD | APOYO RESPIRATORIO | GMMC MEXICANA | NA | 154 | 1ER PISO HOSPITALIZACION | 2013 | OPERATIVO | MIE | servicio@mie.com.mx | 5518355012 | Motor | NA
AP-1142 | MEZCLADOR DE AIRE-OXIGENO | CAREFUSION | 10273 | BCF05351 | APOYO RESPIRATORIO | CAREFUSION | Convertidor | 112 | 2DO PISO HOSPITALIZACION | 2015 | SIN FUNCIONAR | MIE | servicio@mie.com.mx | 5559283501 | BaterIa | Banda
AP-1143 | BASE HUMIDIFICADORA | FISHER AND PAYKEL | MR850JHU | 100907092423 | APOYO RESPIRATORIO | MIE | Convertidor | 189 | 1ER PISO HOSPITALIZACION | 2013 | OPERATIVO | CAREFUSION | servicio@carefusion.com.mx | 5518271022 | Cables internos | LiquIdo
AP-1144 | ENDOSCOPIO | OLYMPUS | S/M | AHR223122 | LABOR | OLYMPUS | NA | 224 | 3ER PISO HOSPITALIZACION | 2018 | OPERATIVO | OLYMPUS | servicio@olympus.com.mx | 5531928412 | Botones | NA
AP-1145 | URGENCIAS | SORA | MG16 | BFTR7756 | URGENCIAS | GMMC MEXICANA | Electricos | 554 | 2DO PISO HOSPITALIZACION | 2017 | SIN FUNCIONAR | CAREFUSION | servicio@carefusion.com.mx | 5527163919 | Software | NA
AP-1146 | MAQUINA DE ECG | MEDTRONIC | ECG01278 | 1008010512 | HEMODIALISIS | FaP | Placas | 894 | 4TO PISO HOSPITALIZACION | 2014 | OPERATIVO | PLP | servicio@plp.com.mx | 5529296849 | Cables Externos | NA
AP-1147 | SISTEMA DE ESTRES | DAMECA | SDE3536 | 10080SDE54 | MEDICINA NUCLEAR | PHILIPS | NA | 322 | 2DO PISO HOSPITALIZACION | 2014 | DISPONIBLE | PLP | servicio@plp.com.mx | 5566042815 | Manguera | NA
AP-1148 | UNIDADES ELECTROQUIRURGICAS | PHILIPS HEALTHCARE | UEQ0992 | 50001UE562 | CIRUGIA | MANPREC | Electricos | 887 | 1ER PISO HOSPITALIZACION | 2012 | OPERATIVO | GMMC | servicio@gmmc.com.mx | 5513972542 | Filtro | Maguera
AP-1149 | LUCES QUIRURGICAS | MERIVAARA | LQR6899 | 8000168LQR | CIRUGIA | PROEMIER | NA | 766 | 3ER PISO HOSPITALIZACION | 2011 | DISPONIBLE | SEMIT | servicio@semit.com.mx | 5523672828 | Extractor | Iluminador
AP-1150 | ULTRASONIDO DE CEyE | STEELCO | UDD0100 | 10800100UD | CEyE | ARKANUM | Manuales | 199 | 4TO PISO HOSPITALIZACION | 2010 | OPERATIVO | CEMSA | servicio@cemsa.com.mx | 5512347890 | Magneticos | Magnetos
AP-1151 | MESAS QUIRURGICAS | PROMAC | MQR2311 | 5008MQE23 | CIRUGIA | MEDILAB | NA | 985 | 2DO PISO HOSPITALIZACION | 2016 | ACTIVO | CEMSA | servicio@cemsa.com.mx | 7731008005 | Amplificador | Material Interno
AP-1152 | CAMAS PARA PACIENTES | MULTIMED | CPP8787 | 10080CP537 | HOSPITALIZACION SEGUNDO PISO | DEMIM | Manuales | 365 | 1ER PISO HOSPITALIZACION | 2016 | ACTIVO | MPC | servicio@mpc.com.mx | 5523786890 | Resortes | NA
AP-1153 | MAQUINA DE ANESTESIA | DIINSEL | MDA6588 | 10080MDA9 | URGENCIAS | PROMAC | Placas | 180 | 3ER PISO HOSPITALIZACION | 2016 | FUNCIONAL | MULTIMED | servicio@multimed.com.mx | 5535872543 | Banda | NA
AP-1154 | ESTERILIZADORES | SMH | ETZ5632 | 50001ETZ89 | TERAPIA INTENSIVA | M SOLUTIONS | NA | 654 | 4TO PISO HOSPITALIZACION | 2017 | FUNCIONAL | SERVIMEDIC | servicio@servimedic.com.mx | 5523417865 | Banda | Maguera
AP-1155 | DESFIBRILADORES | PROEMIER | DFD6596 | DCV1006558 | HOSPITALIZACION TERCER PISO | SEMIT | NA | 874 | 1ER PISO HOSPITALIZACION | 2016 | OPERATIVO | OCEANMEDIC | servicio@oceanmedic.com.mx | 5537890112 | Banda | Maguera
AP-1156 | MONITORES DE PACIENTES | ZAPMETA | MDP5431 | ZAP30411009 | LABOR | MULTIMED | Electricos | 852 | 3ER PISO HOSPITALIZACION | 2015 | ACTIVO | OFIU | servicio@ofiu.com.mx | 5546719022 | Pantalla | Bateria
AP-1157 | CAMILLAS | ARKANUM | CML0089 | CM10080089 | HOSPITALIZACION SEGUNDO PISO | DEMESA | Ruedas | 656 | 3ER PISO HOSPITALIZACION | 2019 | FUNCIONAL | BTL EM | servicio@btl.com.mx | 5551876104 | Control Automatico | Material Interno
AP-1158 | MAQUINAS DE ELECTROCARDIOGRAMA | DRAEGER | MDE7590 | DRMD50010 | HEMODIALISIS | CEMSA | Placas | 909 | 4TO PISO HOSPITALIZACION | 2014 | OPERATIVO | PROEMIER | servicio@proemier.com.mx | 5512417245 | Cables internos | Bateria
AP-1159 | OXIMETROS | MEDILAB | OXM36 | MDLOX80035 | IMAGEN | MPC | NA | 181 | 1ER PISO HOSPITALIZACION | 2018 | DISPONIBLE | MEDICAL SOL | servicio@medical.com.mx | 5520182817 | Magneticos | NA
AP-1160 | FLUJOMETRO DE OXIGENO | OHIO MEDICAL | 6701-1290-921 | NOD | APOYO RESPIRATORIO | GMMC MEXICANA | NA | 154 | 1ER PISO HOSPITALIZACION | 2013 | OPERATIVO | MIE | servicio@mie.com.mx | 5518355012 | Motor | NA
AP-1161 | MEZCLADOR DE AIRE-OXIGENO | CAREFUSION | 10273 | BCF05351 | APOYO RESPIRATORIO | CAREFUSION | Convertidor | 112 | 2DO PISO HOSPITALIZACION | 2015 | SIN FUNCIONAR | MIE | servicio@mie.com.mx | 5559283501 | BaterIa | Banda
AP-1162 | BASE HUMIDIFICADORA | FISHER AND PAYKEL | MR850JHU | 100907092423 | APOYO RESPIRATORIO | MIE | Convertidor | 189 | 1ER PISO HOSPITALIZACION | 2013 | OPERATIVO | CAREFUSION | servicio@carefusion.com.mx | 5518271022 | Cables internos | LiquIdo
AP-1163 | ENDOSCOPIO | OLYMPUS | S/M | AHR223122 | LABOR | OLYMPUS | NA | 224 | 3ER PISO HOSPITALIZACION | 2018 | OPERATIVO | OLYMPUS | servicio@olympus.com.mx | 5531928412 | Botones | NA
AP-1164 | URGENCIAS | SORA | MG16 | BFTR7756 | URGENCIAS | GMMC MEXICANA | Electricos | 554 | 2DO PISO HOSPITALIZACION | 2017 | SIN FUNCIONAR | CAREFUSION | servicio@carefusion.com.mx | 5527163919 | Software | NA
AP-1165 | MAQUINA DE ECG | MEDTRONIC | ECG01278 | 1008010512 | HEMODIALISIS | FaP | Placas | 894 | 4TO PISO HOSPITALIZACION | 2014 | OPERATIVO | PLP | servicio@plp.com.mx | 5529296849 | Cables Externos | NA
AP-1166 | SISTEMA DE ESTRES | DAMECA | SDE3536 | 10080SDE54 | MEDICINA NUCLEAR | PHILIPS | NA | 322 | 2DO PISO HOSPITALIZACION | 2014 | DISPONIBLE | PLP | servicio@plp.com.mx | 5566042815 | Manguera | NA
AP-1167 | UNIDADES ELECTROQUIRURGICAS | PHILIPS HEALTHCARE | UEQ0992 | 50001UE562 | CIRUGIA | MANPREC | Electricos | 887 | 1ER PISO HOSPITALIZACION | 2012 | OPERATIVO | GMMC | servicio@gmmc.com.mx | 5513972542 | Filtro | Maguera
AP-1168 | LUCES QUIRURGICAS | MERIVAARA | LQR6899 | 8000168LQR | CIRUGIA | PROEMIER | NA | 766 | 3ER PISO HOSPITALIZACION | 2011 | DISPONIBLE | SEMIT | servicio@semit.com.mx | 5523672828 | Extractor | Iluminador
AP-1169 | ULTRASONIDO DE CEyE | STEELCO | UDD0100 | 10800100UD | CEyE | ARKANUM | Manuales | 199 | 4TO PISO HOSPITALIZACION | 2010 | OPERATIVO | CEMSA | servicio@cemsa.com.mx | 5512347890 | Magneticos | Magnetos
AP-1170 | MESAS QUIRURGICAS | PROMAC | MQR2311 | 5008MQE23 | CIRUGIA | MEDILAB | NA | 985 | 2DO PISO HOSPITALIZACION | 2016 | ACTIVO | CEMSA | servicio@cemsa.com.mx | 7731008005 | Amplificador | Material Interno
AP-1171 | CAMAS PARA PACIENTES | MULTIMED | CPP8787 | 10080CP537 | HOSPITALIZACION SEGUNDO PISO | DEMIM | Manuales | 365 | 1ER PISO HOSPITALIZACION | 2016 | ACTIVO | MPC | servicio@mpc.com.mx | 5523786890 | Resortes | NA
AP-1172 | MAQUINA DE ANESTESIA | DIINSEL | MDA6588 | 10080MDA9 | URGENCIAS | PROMAC | Placas | 180 | 3ER PISO HOSPITALIZACION | 2016 | FUNCIONAL | MULTIMED | servicio@multimed.com.mx | 5535872543 | Banda | NA
AP-1173 | ESTERILIZADORES | SMH | ETZ5632 | 50001ETZ89 | TERAPIA INTENSIVA | M SOLUTIONS | NA | 654 | 4TO PISO HOSPITALIZACION | 2017 | FUNCIONAL | SERVIMEDIC | servicio@servimedic.com.mx | 5523417865 | Banda | Maguera
AP-1174 | DESFIBRILADORES | PROEMIER | DFD6596 | DCV1006558 | HOSPITALIZACION TERCER PISO | SEMIT | NA | 874 | 1ER PISO HOSPITALIZACION | 2016 | OPERATIVO | OCEANMEDIC | servicio@oceanmedic.com.mx | 5537890112 | Banda | Maguera
AP-1175 | MONITORES DE PACIENTES | ZAPMETA | MDP5431 | ZAP30411009 | LABOR | MULTIMED | Electricos | 852 | 3ER PISO HOSPITALIZACION | 2015 | ACTIVO | OFIU | servicio@ofiu.com.mx | 5546719022 | Pantalla | Bateria
AP-1176 | CAMILLAS | ARKANUM | CML0089 | CM10080089 | HOSPITALIZACION SEGUNDO PISO | DEMESA | Ruedas | 656 | 3ER PISO HOSPITALIZACION | 2019 | FUNCIONAL | BTL EM | servicio@btl.com.mx | 5551876104 | Control Automatico | Material Interno
AP-1177 | MAQUINAS DE ELECTROCARDIOGRAMA | DRAEGER | MDE7590 | DRMD50010 | HEMODIALISIS | CEMSA | Placas | 909 | 4TO PISO HOSPITALIZACION | 2014 | OPERATIVO | PROEMIER | servicio@proemier.com.mx | 5512417245 | Cables internos | Bateria
AP-1178 | OXIMETROS | MEDILAB | OXM36 | MDLOX80035 | IMAGEN | MPC | NA | 181 | 1ER PISO HOSPITALIZACION | 2018 | DISPONIBLE | MEDICAL SOL | servicio@medical.com.mx | 5520182817 | Magneticos | NA
AP-1179 | FLUJOMETRO DE OXIGENO | OHIO MEDICAL | 6701-1290-921 | NOD | APOYO RESPIRATORIO | GMMC MEXICANA | NA | 154 | 1ER PISO HOSPITALIZACION | 2013 | OPERATIVO | MIE | servicio@mie.com.mx | 5518355012 | Motor | NA
AP-1180 | MEZCLADOR DE AIRE-OXIGENO | CAREFUSION | 10273 | BCF05351 | APOYO RESPIRATORIO | CAREFUSION | Convertidor | 112 | 2DO PISO HOSPITALIZACION | 2015 | SIN FUNCIONAR | MIE | servicio@mie.com.mx | 5559283501 | BaterIa | Banda
AP-1181 | BASE HUMIDIFICADORA | FISHER AND PAYKEL | MR850JHU | 100907092423 | APOYO RESPIRATORIO | MIE | Convertidor | 189 | 1ER PISO HOSPITALIZACION | 2013 | OPERATIVO | CAREFUSION | servicio@carefusion.com.mx | 5518271022 | Cables internos | LiquIdo
AP-1182 | ENDOSCOPIO | OLYMPUS | S/M | AHR223122 | LABOR | OLYMPUS | NA | 224 | 3ER PISO HOSPITALIZACION | 2018 | OPERATIVO | OLYMPUS | servicio@olympus.com.mx | 5531928412 | Botones | NA
AP-1183 | URGENCIAS | SORA | MG16 | BFTR7756 | URGENCIAS | GMMC MEXICANA | Electricos | 554 | 2DO PISO HOSPITALIZACION | 2017 | SIN FUNCIONAR | CAREFUSION | servicio@carefusion.com.mx | 5527163919 | Software | NA
AP-1184 | MAQUINA DE ECG | MEDTRONIC | ECG01278 | 1008010512 | HEMODIALISIS | FaP | Placas | 894 | 4TO PISO HOSPITALIZACION | 2014 | OPERATIVO | PLP | servicio@plp.com.mx | 5529296849 | Cables Externos | NA
AP-1185 | SISTEMA DE ESTRES | DAMECA | SDE3536 | 10080SDE54 | MEDICINA NUCLEAR | PHILIPS | NA | 322 | 2DO PISO HOSPITALIZACION | 2014 | DISPONIBLE | PLP | servicio@plp.com.mx | 5566042815 | Manguera | NA
AP-1186 | UNIDADES ELECTROQUIRURGICAS | PHILIPS HEALTHCARE | UEQ0992 | 50001UE562 | CIRUGIA | MANPREC | Electricos | 887 | 1ER PISO HOSPITALIZACION | 2012 | OPERATIVO | GMMC | servicio@gmmc.com.mx | 5513972542 | Filtro | Maguera
AP-1187 | LUCES QUIRURGICAS | MERIVAARA | LQR6899 | 8000168LQR | CIRUGIA | PROEMIER | NA | 766 | 3ER PISO HOSPITALIZACION | 2011 | DISPONIBLE | SEMIT | servicio@semit.com.mx | 5523672828 | Extractor | Iluminador
AP-1188 | ULTRASONIDO DE CEyE | STEELCO | UDD0100 | 10800100UD | CEyE | ARKANUM | Manuales | 199 | 4TO PISO HOSPITALIZACION | 2010 | OPERATIVO | CEMSA | servicio@cemsa.com.mx | 5512347890 | Magneticos | Magnetos
AP-1189 | MESAS QUIRURGICAS | PROMAC | MQR2311 | 5008MQE23 | CIRUGIA | MEDILAB | NA | 985 | 2DO PISO HOSPITALIZACION | 2016 | ACTIVO | CEMSA | servicio@cemsa.com.mx | 7731008005 | Amplificador | Material Interno
AP-1190 | CAMAS PARA PACIENTES | MULTIMED | CPP8787 | 10080CP537 | HOSPITALIZACION SEGUNDO PISO | DEMIM | Manuales | 365 | 1ER PISO HOSPITALIZACION | 2016 | ACTIVO | MPC | servicio@mpc.com.mx | 5523786890 | Resortes | NA
AP-1191 | MAQUINA DE ANESTESIA | DIINSEL | MDA6588 | 10080MDA9 | URGENCIAS | PROMAC | Placas | 180 | 3ER PISO HOSPITALIZACION | 2016 | FUNCIONAL | MULTIMED | servicio@multimed.com.mx | 5535872543 | Banda | NA
AP-1192 | ESTERILIZADORES | SMH | ETZ5632 | 50001ETZ89 | TERAPIA INTENSIVA | M SOLUTIONS | NA | 654 | 4TO PISO HOSPITALIZACION | 2017 | FUNCIONAL | SERVIMEDIC | servicio@servimedic.com.mx | 5523417865 | Banda | Maguera
AP-1193 | DESFIBRILADORES | PROEMIER | DFD6596 | DCV1006558 | HOSPITALIZACION TERCER PISO | SEMIT | NA | 874 | 1ER PISO HOSPITALIZACION | 2016 | OPERATIVO | OCEANMEDIC | servicio@oceanmedic.com.mx | 5537890112 | Banda | Maguera
AP-1194 | MONITORES DE PACIENTES | ZAPMETA | MDP5431 | ZAP30411009 | LABOR | MULTIMED | Electricos | 852 | 3ER PISO HOSPITALIZACION | 2015 | ACTIVO | OFIU | servicio@ofiu.com.mx | 5546719022 | Pantalla | Bateria
AP-1195 | CAMILLAS | ARKANUM | CML0089 | CM10080089 | HOSPITALIZACION SEGUNDO PISO | DEMESA | Ruedas | 656 | 3ER PISO HOSPITALIZACION | 2019 | FUNCIONAL | BTL EM | servicio@btl.com.mx | 5551876104 | Control Automatico | Material Interno
AP-1196 | MAQUINAS DE ELECTROCARDIOGRAMA | DRAEGER | MDE7590 | DRMD50010 | HEMODIALISIS | CEMSA | Placas | 909 | 4TO PISO HOSPITALIZACION | 2014 | OPERATIVO | PROEMIER | servicio@proemier.com.mx | 5512417245 | Cables internos | Bateria
AP-1197 | OXIMETROS | MEDILAB | OXM36 | MDLOX80035 | IMAGEN | MPC | NA | 181 | 1ER PISO HOSPITALIZACION | 2018 | DISPONIBLE | MEDICAL SOL | servicio@medical.com.mx | 5520182817 | Magneticos | NA
AP-1198 | FLUJOMETRO DE OXIGENO | OHIO MEDICAL | 6701-1290-921 | NOD | APOYO RESPIRATORIO | GMMC MEXICANA | NA | 154 | 1ER PISO HOSPITALIZACION | 2013 | OPERATIVO | MIE | servicio@mie.com.mx | 5518355012 | Motor | NA
AP-1199 | MEZCLADOR DE AIRE-OXIGENO | CAREFUSION | 10273 | BCF05351 | APOYO RESPIRATORIO | CAREFUSION | Convertidor | 112 | 2DO PISO HOSPITALIZACION | 2015 | SIN FUNCIONAR | MIE | servicio@mie.com.mx | 5559283501 | BaterIa | Banda
AP-1200 | BASE HUMIDIFICADORA | FISHER AND PAYKEL | MR850JHU | 100907092423 | APOYO RESPIRATORIO | MIE | Convertidor | 189 | 1ER PISO HOSPITALIZACION | 2013 | OPERATIVO | CAREFUSION | servicio@carefusion.com.mx | 5518271022 | Cables internos | LiquIdo
AP-1201 | ENDOSCOPIO | OLYMPUS | S/M | AHR223122 | LABOR | OLYMPUS | NA | 224 | 3ER PISO HOSPITALIZACION | 2018 | OPERATIVO | OLYMPUS | servicio@olympus.com.mx | 5531928412 | Botones | NA
AP-1202 | URGENCIAS | SORA | MG16 | BFTR7756 | URGENCIAS | GMMC MEXICANA | Electricos | 554 | 2DO PISO HOSPITALIZACION | 2017 | SIN FUNCIONAR | CAREFUSION | servicio@carefusion.com.mx | 5527163919 | Software | NA
AP-1203 | MAQUINA DE ECG | MEDTRONIC | ECG01278 | 1008010512 | HEMODIALISIS | FaP | Placas | 894 | 4TO PISO HOSPITALIZACION | 2014 | OPERATIVO | PLP | servicio@plp.com.mx | 5529296849 | Cables Externos | NA
AP-1204 | SISTEMA DE ESTRES | DAMECA | SDE3536 | 10080SDE54 | MEDICINA NUCLEAR | PHILIPS | NA | 322 | 2DO PISO HOSPITALIZACION | 2014 | DISPONIBLE | PLP | servicio@plp.com.mx | 5566042815 | Manguera | NA
AP-1205 | UNIDADES ELECTROQUIRURGICAS | PHILIPS HEALTHCARE | UEQ0992 | 50001UE562 | CIRUGIA | MANPREC | Electricos | 887 | 1ER PISO HOSPITALIZACION | 2012 | OPERATIVO | GMMC | servicio@gmmc.com.mx | 5513972542 | Filtro | Maguera
AP-1206 | LUCES QUIRURGICAS | MERIVAARA | LQR6899 | 8000168LQR | CIRUGIA | PROEMIER | NA | 766 | 3ER PISO HOSPITALIZACION | 2011 | DISPONIBLE | SEMIT | servicio@semit.com.mx | 5523672828 | Extractor | Iluminador
AP-1207 | ULTRASONIDO DE CEyE | STEELCO | UDD0100 | 10800100UD | CEyE | ARKANUM | Manuales | 199 | 4TO PISO HOSPITALIZACION | 2010 | OPERATIVO | CEMSA | servicio@cemsa.com.mx | 5512347890 | Magneticos | Magnetos
AP-1208 | MESAS QUIRURGICAS | PROMAC | MQR2311 | 5008MQE23 | CIRUGIA | MEDILAB | NA | 985 | 2DO PISO HOSPITALIZACION | 2016 | ACTIVO | CEMSA | servicio@cemsa.com.mx | 7731008005 | Amplificador | Material Interno
AP-1209 | CAMAS PARA PACIENTES | MULTIMED | CPP8787 | 10080CP537 | HOSPITALIZACION SEGUNDO PISO | DEMIM | Manuales | 365 | 1ER PISO HOSPITALIZACION | 2016 | ACTIVO | MPC | servicio@mpc.com.mx | 5523786890 | Resortes | NA
AP-1210 | MAQUINA DE ANESTESIA | DIINSEL | MDA6588 | 10080MDA9 | URGENCIAS | PROMAC | Placas | 180 | 3ER PISO HOSPITALIZACION | 2016 | FUNCIONAL | MULTIMED | servicio@multimed.com.mx | 5535872543 | Banda | NA
AP-1211 | ESTERILIZADORES | SMH | ETZ5632 | 50001ETZ89 | TERAPIA INTENSIVA | M SOLUTIONS | NA | 654 | 4TO PISO HOSPITALIZACION | 2017 | FUNCIONAL | SERVIMEDIC | servicio@servimedic.com.mx | 5523417865 | Banda | Maguera
AP-1212 | DESFIBRILADORES | PROEMIER | DFD6596 | DCV1006558 | HOSPITALIZACION TERCER PISO | SEMIT | NA | 874 | 1ER PISO HOSPITALIZACION | 2016 | OPERATIVO | OCEANMEDIC | servicio@oceanmedic.com.mx | 5537890112 | Banda | Maguera
AP-1213 | MONITORES DE PACIENTES | ZAPMETA | MDP5431 | ZAP30411009 | LABOR | MULTIMED | Electricos | 852 | 3ER PISO HOSPITALIZACION | 2015 | ACTIVO | OFIU | servicio@ofiu.com.mx | 5546719022 | Pantalla | Bateria
AP-1214 | CAMILLAS | ARKANUM | CML0089 | CM10080089 | HOSPITALIZACION SEGUNDO PISO | DEMESA | Ruedas | 656 | 3ER PISO HOSPITALIZACION | 2019 | FUNCIONAL | BTL EM | servicio@btl.com.mx | 5551876104 | Control Automatico | Material Interno
AP-1215 | MAQUINAS DE ELECTROCARDIOGRAMA | DRAEGER | MDE7590 | DRMD50010 | HEMODIALISIS | CEMSA | Placas | 909 | 4TO PISO HOSPITALIZACION | 2014 | OPERATIVO | PROEMIER | servicio@proemier.com.mx | 5512417245 | Cables internos | Bateria
AP-1216 | OXIMETROS | MEDILAB | OXM36 | MDLOX80035 | IMAGEN | MPC | NA | 181 | 1ER PISO HOSPITALIZACION | 2018 | DISPONIBLE | MEDICAL SOL | servicio@medical.com.mx | 5520182817 | Magneticos | NA
AP-1217 | FLUJOMETRO DE OXIGENO | OHIO MEDICAL | 6701-1290-921 | NOD | APOYO RESPIRATORIO | GMMC MEXICANA | NA | 154 | 1ER PISO HOSPITALIZACION | 2013 | OPERATIVO | MIE | servicio@mie.com.mx | 5518355012 | Motor | NA
AP-1218 | MEZCLADOR DE AIRE-OXIGENO | CAREFUSION | 10273 | BCF05351 | APOYO RESPIRATORIO | CAREFUSION | Convertidor | 112 | 2DO PISO HOSPITALIZACION | 2015 | SIN FUNCIONAR | MIE | servicio@mie.com.mx | 5559283501 | BaterIa | Banda
AP-1219 | BASE HUMIDIFICADORA | FISHER AND PAYKEL | MR850JHU | 100907092423 | APOYO RESPIRATORIO | MIE | Convertidor | 189 | 1ER PISO HOSPITALIZACION | 2013 | OPERATIVO | CAREFUSION | servicio@carefusion.com.mx | 5518271022 | Cables internos | LiquIdo
AP-1220 | ENDOSCOPIO | OLYMPUS | S/M | AHR223122 | LABOR | OLYMPUS | NA | 224 | 3ER PISO HOSPITALIZACION | 2018 | OPERATIVO | OLYMPUS | servicio@olympus.com.mx | 5531928412 | Botones | NA
AP-1221 | URGENCIAS | SORA | MG16 | BFTR7756 | URGENCIAS | GMMC MEXICANA | Electricos | 554 | 2DO PISO HOSPITALIZACION | 2017 | SIN FUNCIONAR | CAREFUSION | servicio@carefusion.com.mx | 5527163919 | Software | NA
AP-1222 | MAQUINA DE ECG | MEDTRONIC | ECG01278 | 1008010512 | HEMODIALISIS | FaP | Placas | 894 | 4TO PISO HOSPITALIZACION | 2014 | OPERATIVO | PLP | servicio@plp.com.mx | 5529296849 | Cables Externos | NA
AP-1223 | SISTEMA DE ESTRES | DAMECA | SDE3536 | 10080SDE54 | MEDICINA NUCLEAR | PHILIPS | NA | 322 | 2DO PISO HOSPITALIZACION | 2014 | DISPONIBLE | PLP | servicio@plp.com.mx | 5566042815 | Manguera | NA
AP-1224 | UNIDADES ELECTROQUIRURGICAS | PHILIPS HEALTHCARE | UEQ0992 | 50001UE562 | CIRUGIA | MANPREC | Electricos | 887 | 1ER PISO HOSPITALIZACION | 2012 | OPERATIVO | GMMC | servicio@gmmc.com.mx | 5513972542 | Filtro | Maguera
AP-1225 | LUCES QUIRURGICAS | MERIVAARA | LQR6899 | 8000168LQR | CIRUGIA | PROEMIER | NA | 766 | 3ER PISO HOSPITALIZACION | 2011 | DISPONIBLE | SEMIT | servicio@semit.com.mx | 5523672828 | Extractor | Iluminador
AP-1226 | ULTRASONIDO DE CEyE | STEELCO | UDD0100 | 10800100UD | CEyE | ARKANUM | Manuales | 199 | 4TO PISO HOSPITALIZACION | 2010 | OPERATIVO | CEMSA | servicio@cemsa.com.mx | 5512347890 | Magneticos | Magnetos
AP-1227 | MESAS QUIRURGICAS | PROMAC | MQR2311 | 5008MQE23 | CIRUGIA | MEDILAB | NA | 985 | 2DO PISO HOSPITALIZACION | 2016 | ACTIVO | CEMSA | servicio@cemsa.com.mx | 7731008005 | Amplificador | Material Interno
AP-1228 | CAMAS PARA PACIENTES | MULTIMED | CPP8787 | 10080CP537 | HOSPITALIZACION SEGUNDO PISO | DEMIM | Manuales | 365 | 1ER PISO HOSPITALIZACION | 2016 | ACTIVO | MPC | servicio@mpc.com.mx | 5523786890 | Resortes | NA
AP-1229 | MAQUINA DE ANESTESIA | DIINSEL | MDA6588 | 10080MDA9 | URGENCIAS | PROMAC | Placas | 180 | 3ER PISO HOSPITALIZACION | 2016 | FUNCIONAL | MULTIMED | servicio@multimed.com.mx | 5535872543 | Banda | NA
AP-1230 | ESTERILIZADORES | SMH | ETZ5632 | 50001ETZ89 | TERAPIA INTENSIVA | M SOLUTIONS | NA | 654 | 4TO PISO HOSPITALIZACION | 2017 | FUNCIONAL | SERVIMEDIC | servicio@servimedic.com.mx | 5523417865 | Banda | Maguera
AP-1231 | DESFIBRILADORES | PROEMIER | DFD6596 | DCV1006558 | HOSPITALIZACION TERCER PISO | SEMIT | NA | 874 | 1ER PISO HOSPITALIZACION | 2016 | OPERATIVO | OCEANMEDIC | servicio@oceanmedic.com.mx | 5537890112 | Banda | Maguera
AP-1232 | MONITORES DE PACIENTES | ZAPMETA | MDP5431 | ZAP30411009 | LABOR | MULTIMED | Electricos | 852 | 3ER PISO HOSPITALIZACION | 2015 | ACTIVO | OFIU | servicio@ofiu.com.mx | 5546719022 | Pantalla | Bateria
AP-1233 | CAMILLAS | ARKANUM | CML0089 | CM10080089 | HOSPITALIZACION SEGUNDO PISO | DEMESA | Ruedas | 656 | 3ER PISO HOSPITALIZACION | 2019 | FUNCIONAL | BTL EM | servicio@btl.com.mx | 5551876104 | Control Automatico | Material Interno
AP-1234 | MAQUINAS DE ELECTROCARDIOGRAMA | DRAEGER | MDE7590 | DRMD50010 | HEMODIALISIS | CEMSA | Placas | 909 | 4TO PISO HOSPITALIZACION | 2014 | OPERATIVO | PROEMIER | servicio@proemier.com.mx | 5512417245 | Cables internos | Bateria
AP-1235 | OXIMETROS | MEDILAB | OXM36 | MDLOX80035 | IMAGEN | MPC | NA | 181 | 1ER PISO HOSPITALIZACION | 2018 | DISPONIBLE | MEDICAL SOL | servicio@medical.com.mx | 5520182817 | Magneticos | NA
AP-1236 | FLUJOMETRO DE OXIGENO | OHIO MEDICAL | 6701-1290-921 | NOD | APOYO RESPIRATORIO | GMMC MEXICANA | NA | 154 | 1ER PISO HOSPITALIZACION | 2013 | OPERATIVO | MIE | servicio@mie.com.mx | 5518355012 | Motor | NA
AP-1237 | MEZCLADOR DE AIRE-OXIGENO | CAREFUSION | 10273 | BCF05351 | APOYO RESPIRATORIO | CAREFUSION | Convertidor | 112 | 2DO PISO HOSPITALIZACION | 2015 | SIN FUNCIONAR | MIE | servicio@mie.com.mx | 5559283501 | BaterIa | Banda
AP-1238 | BASE HUMIDIFICADORA | FISHER AND PAYKEL | MR850JHU | 100907092423 | APOYO RESPIRATORIO | MIE | Convertidor | 189 | 1ER PISO HOSPITALIZACION | 2013 | OPERATIVO | CAREFUSION | servicio@carefusion.com.mx | 5518271022 | Cables internos | LiquIdo
AP-1239 | ENDOSCOPIO | OLYMPUS | S/M | AHR223122 | LABOR | OLYMPUS | NA | 224 | 3ER PISO HOSPITALIZACION | 2018 | OPERATIVO | OLYMPUS | servicio@olympus.com.mx | 5531928412 | Botones | NA
AP-1240 | URGENCIAS | SORA | MG16 | BFTR7756 | URGENCIAS | GMMC MEXICANA | Electricos | 554 | 2DO PISO HOSPITALIZACION | 2017 | SIN FUNCIONAR | CAREFUSION | servicio@carefusion.com.mx | 5527163919 | Software | NA
AP-1241 | MAQUINA DE ECG | MEDTRONIC | ECG01278 | 1008010512 | HEMODIALISIS | FaP | Placas | 894 | 4TO PISO HOSPITALIZACION | 2014 | OPERATIVO | PLP | servicio@plp.com.mx | 5529296849 | Cables Externos | NA
AP-1242 | SISTEMA DE ESTRES | DAMECA | SDE3536 | 10080SDE54 | MEDICINA NUCLEAR | PHILIPS | NA | 322 | 2DO PISO HOSPITALIZACION | 2014 | DISPONIBLE | PLP | servicio@plp.com.mx | 5566042815 | Manguera | NA
AP-1243 | UNIDADES ELECTROQUIRURGICAS | PHILIPS HEALTHCARE | UEQ0992 | 50001UE562 | CIRUGIA | MANPREC | Electricos | 887 | 1ER PISO HOSPITALIZACION | 2012 | OPERATIVO | GMMC | servicio@gmmc.com.mx | 5513972542 | Filtro | Maguera
AP-1244 | LUCES QUIRURGICAS | MERIVAARA | LQR6899 | 8000168LQR | CIRUGIA | PROEMIER | NA | 766 | 3ER PISO HOSPITALIZACION | 2011 | DISPONIBLE | SEMIT | servicio@semit.com.mx | 5523672828 | Extractor | Iluminador
AP-1245 | ULTRASONIDO DE CEyE | STEELCO | UDD0100 | 10800100UD | CEyE | ARKANUM | Manuales | 199 | 4TO PISO HOSPITALIZACION | 2010 | OPERATIVO | CEMSA | servicio@cemsa.com.mx | 5512347890 | Magneticos | Magnetos
AP-1246 | MESAS QUIRURGICAS | PROMAC | MQR2311 | 5008MQE23 | CIRUGIA | MEDILAB | NA | 985 | 2DO PISO HOSPITALIZACION | 2016 | ACTIVO | CEMSA | servicio@cemsa.com.mx | 7731008005 | Amplificador | Material Interno
AP-1247 | CAMAS PARA PACIENTES | MULTIMED | CPP8787 | 10080CP537 | HOSPITALIZACION SEGUNDO PISO | DEMIM | Manuales | 365 | 1ER PISO HOSPITALIZACION | 2016 | ACTIVO | MPC | servicio@mpc.com.mx | 5523786890 | Resortes | NA
AP-1248 | MAQUINA DE ANESTESIA | DIINSEL | MDA6588 | 10080MDA9 | URGENCIAS | PROMAC | Placas | 180 | 3ER PISO HOSPITALIZACION | 2016 | FUNCIONAL | MULTIMED | servicio@multimed.com.mx | 5535872543 | Banda | NA
AP-1249 | ESTERILIZADORES | SMH | ETZ5632 | 50001ETZ89 | TERAPIA INTENSIVA | M SOLUTIONS | NA | 654 | 4TO PISO HOSPITALIZACION | 2017 | FUNCIONAL | SERVIMEDIC | servicio@servimedic.com.mx | 5523417865 | Banda | Maguera
AP-1250 | DESFIBRILADORES | PROEMIER | DFD6596 | DCV1006558 | HOSPITALIZACION TERCER PISO | SEMIT | NA | 874 | 1ER PISO HOSPITALIZACION | 2016 | OPERATIVO | OCEANMEDIC | servicio@oceanmedic.com.mx | 5537890112 | Banda | Maguera
AP-1251 | MONITORES DE PACIENTES | ZAPMETA | MDP5431 | ZAP30411009 | LABOR | MULTIMED | Electricos | 852 | 3ER PISO HOSPITALIZACION | 2015 | ACTIVO | OFIU | servicio@ofiu.com.mx | 5546719022 | Pantalla | Bateria
AP-1252 | CAMILLAS | ARKANUM | CML0089 | CM10080089 | HOSPITALIZACION SEGUNDO PISO | DEMESA | Ruedas | 656 | 3ER PISO HOSPITALIZACION | 2019 | FUNCIONAL | BTL EM | servicio@btl.com.mx | 5551876104 | Control Automatico | Material Interno
AP-1253 | MAQUINAS DE ELECTROCARDIOGRAMA | DRAEGER | MDE7590 | DRMD50010 | HEMODIALISIS | CEMSA | Placas | 909 | 4TO PISO HOSPITALIZACION | 2014 | OPERATIVO | PROEMIER | servicio@proemier.com.mx | 5512417245 | Cables internos | Bateria
AP-1254 | OXIMETROS | MEDILAB | OXM36 | MDLOX80035 | IMAGEN | MPC | NA | 181 | 1ER PISO HOSPITALIZACION | 2018 | DISPONIBLE | MEDICAL SOL | servicio@medical.com.mx | 5520182817 | Magneticos | NA
AP-1255 | FLUJOMETRO DE OXIGENO | OHIO MEDICAL | 6701-1290-921 | NOD | APOYO RESPIRATORIO | GMMC MEXICANA | NA | 154 | 1ER PISO HOSPITALIZACION | 2013 | OPERATIVO | MIE | servicio@mie.com.mx | 5518355012 | Motor | NA
AP-1256 | MEZCLADOR DE AIRE-OXIGENO | CAREFUSION | 10273 | BCF05351 | APOYO RESPIRATORIO | CAREFUSION | Convertidor | 112 | 2DO PISO HOSPITALIZACION | 2015 | SIN FUNCIONAR | MIE | servicio@mie.com.mx | 5559283501 | BaterIa | Banda
AP-1257 | BASE HUMIDIFICADORA | FISHER AND PAYKEL | MR850JHU | 100907092423 | APOYO RESPIRATORIO | MIE | Convertidor | 189 | 1ER PISO HOSPITALIZACION | 2013 | OPERATIVO | CAREFUSION | servicio@carefusion.com.mx | 5518271022 | Cables internos | LiquIdo
AP-1258 | ENDOSCOPIO | OLYMPUS | S/M | AHR223122 | LABOR | OLYMPUS | NA | 224 | 3ER PISO HOSPITALIZACION | 2018 | OPERATIVO | OLYMPUS | servicio@olympus.com.mx | 5531928412 | Botones | NA
AP-1259 | URGENCIAS | SORA | MG16 | BFTR7756 | URGENCIAS | GMMC MEXICANA | Electricos | 554 | 2DO PISO HOSPITALIZACION | 2017 | SIN FUNCIONAR | CAREFUSION | servicio@carefusion.com.mx | 5527163919 | Software | NA
AP-1260 | MAQUINA DE ECG | MEDTRONIC | ECG01278 | 1008010512 | HEMODIALISIS | FaP | Placas | 894 | 4TO PISO HOSPITALIZACION | 2014 | OPERATIVO | PLP | servicio@plp.com.mx | 5529296849 | Cables Externos | NA
AP-1261 | SISTEMA DE ESTRES | DAMECA | SDE3536 | 10080SDE54 | MEDICINA NUCLEAR | PHILIPS | NA | 322 | 2DO PISO HOSPITALIZACION | 2014 | DISPONIBLE | PLP | servicio@plp.com.mx | 5566042815 | Manguera | NA
AP-1262 | UNIDADES ELECTROQUIRURGICAS | PHILIPS HEALTHCARE | UEQ0992 | 50001UE562 | CIRUGIA | MANPREC | Electricos | 887 | 1ER PISO HOSPITALIZACION | 2012 | OPERATIVO | GMMC | servicio@gmmc.com.mx | 5513972542 | Filtro | Maguera
AP-1263 | LUCES QUIRURGICAS | MERIVAARA | LQR6899 | 8000168LQR | CIRUGIA | PROEMIER | NA | 766 | 3ER PISO HOSPITALIZACION | 2011 | DISPONIBLE | SEMIT | servicio@semit.com.mx | 5523672828 | Extractor | Iluminador
AP-1264 | ULTRASONIDO DE CEyE | STEELCO | UDD0100 | 10800100UD | CEyE | ARKANUM | Manuales | 199 | 4TO PISO HOSPITALIZACION | 2010 | OPERATIVO | CEMSA | servicio@cemsa.com.mx | 5512347890 | Magneticos | Magnetos
AP-1265 | MESAS QUIRURGICAS | PROMAC | MQR2311 | 5008MQE23 | CIRUGIA | MEDILAB | NA | 985 | 2DO PISO HOSPITALIZACION | 2016 | ACTIVO | CEMSA | servicio@cemsa.com.mx | 7731008005 | Amplificador | Material Interno
AP-1266 | CAMAS PARA PACIENTES | MULTIMED | CPP8787 | 10080CP537 | HOSPITALIZACION SEGUNDO PISO | DEMIM | Manuales | 365 | 1ER PISO HOSPITALIZACION | 2016 | ACTIVO | MPC | servicio@mpc.com.mx | 5523786890 | Resortes | NA
AP-1267 | MAQUINA DE ANESTESIA | DIINSEL | MDA6588 | 10080MDA9 | URGENCIAS | PROMAC | Placas | 180 | 3ER PISO HOSPITALIZACION | 2016 | FUNCIONAL | MULTIMED | servicio@multimed.com.mx | 5535872543 | Banda | NA
AP-1268 | ESTERILIZADORES | SMH | ETZ5632 | 50001ETZ89 | TERAPIA INTENSIVA | M SOLUTIONS | NA | 654 | 4TO PISO HOSPITALIZACION | 2017 | FUNCIONAL | SERVIMEDIC | servicio@servimedic.com.mx | 5523417865 | Banda | Maguera
AP-1269 | DESFIBRILADORES | PROEMIER | DFD6596 | DCV1006558 | HOSPITALIZACION TERCER PISO | SEMIT | NA | 874 | 1ER PISO HOSPITALIZACION | 2016 | OPERATIVO | OCEANMEDIC | servicio@oceanmedic.com.mx | 5537890112 | Banda | Maguera
AP-1270 | MONITORES DE PACIENTES | ZAPMETA | MDP5431 | ZAP30411009 | LABOR | MULTIMED | Electricos | 852 | 3ER PISO HOSPITALIZACION | 2015 | ACTIVO | OFIU | servicio@ofiu.com.mx | 5546719022 | Pantalla | Bateria
AP-1271 | CAMILLAS | ARKANUM | CML0089 | CM10080089 | HOSPITALIZACION SEGUNDO PISO | DEMESA | Ruedas | 656 | 3ER PISO HOSPITALIZACION | 2019 | FUNCIONAL | BTL EM | servicio@btl.com.mx | 5551876104 | Control Automatico | Material Interno
AP-1272 | MAQUINAS DE ELECTROCARDIOGRAMA | DRAEGER | MDE7590 | DRMD50010 | HEMODIALISIS | CEMSA | Placas | 909 | 4TO PISO HOSPITALIZACION | 2014 | OPERATIVO | PROEMIER | servicio@proemier.com.mx | 5512417245 | Cables internos | Bateria
AP-1273 | OXIMETROS | MEDILAB | OXM36 | MDLOX80035 | IMAGEN | MPC | NA | 181 | 1ER PISO HOSPITALIZACION | 2018 | DISPONIBLE | MEDICAL SOL | servicio@medical.com.mx | 5520182817 | Magneticos | NA
AP-1274 | FLUJOMETRO DE OXIGENO | OHIO MEDICAL | 6701-1290-921 | NOD | APOYO RESPIRATORIO | GMMC MEXICANA | NA | 154 | 1ER PISO HOSPITALIZACION | 2013 | OPERATIVO | MIE | servicio@mie.com.mx | 5518355012 | Motor | NA
AP-1275 | MEZCLADOR DE AIRE-OXIGENO | CAREFUSION | 10273 | BCF05351 | APOYO RESPIRATORIO | CAREFUSION | Convertidor | 112 | 2DO PISO HOSPITALIZACION | 2015 | SIN FUNCIONAR | MIE | servicio@mie.com.mx | 5559283501 | BaterIa | Banda
AP-1276 | BASE HUMIDIFICADORA | FISHER AND PAYKEL | MR850JHU | 100907092423 | APOYO RESPIRATORIO | MIE | Convertidor | 189 | 1ER PISO HOSPITALIZACION | 2013 | OPERATIVO | CAREFUSION | servicio@carefusion.com.mx | 5518271022 | Cables internos | LiquIdo
AP-1277 | ENDOSCOPIO | OLYMPUS | S/M | AHR223122 | LABOR | OLYMPUS | NA | 224 | 3ER PISO HOSPITALIZACION | 2018 | OPERATIVO | OLYMPUS | servicio@olympus.com.mx | 5531928412 | Botones | NA
AP-1278 | URGENCIAS | SORA | MG16 | BFTR7756 | URGENCIAS | GMMC MEXICANA | Electricos | 554 | 2DO PISO HOSPITALIZACION | 2017 | SIN FUNCIONAR | CAREFUSION | servicio@carefusion.com.mx | 5527163919 | Software | NA
AP-1279 | MAQUINA DE ECG | MEDTRONIC | ECG01278 | 1008010512 | HEMODIALISIS | FaP | Placas | 894 | 4TO PISO HOSPITALIZACION | 2014 | OPERATIVO | PLP | servicio@plp.com.mx | 5529296849 | Cables Externos | NA
AP-1280 | SISTEMA DE ESTRES | DAMECA | SDE3536 | 10080SDE54 | MEDICINA NUCLEAR | PHILIPS | NA | 322 | 2DO PISO HOSPITALIZACION | 2014 | DISPONIBLE | PLP | servicio@plp.com.mx | 5566042815 | Manguera | NA
AP-1281 | UNIDADES ELECTROQUIRURGICAS | PHILIPS HEALTHCARE | UEQ0992 | 50001UE562 | CIRUGIA | MANPREC | Electricos | 887 | 1ER PISO HOSPITALIZACION | 2012 | OPERATIVO | GMMC | servicio@gmmc.com.mx | 5513972542 | Filtro | Maguera
AP-1282 | LUCES QUIRURGICAS | MERIVAARA | LQR6899 | 8000168LQR | CIRUGIA | PROEMIER | NA | 766 | 3ER PISO HOSPITALIZACION | 2011 | DISPONIBLE | SEMIT | servicio@semit.com.mx | 5523672828 | Extractor | Iluminador
AP-1283 | ULTRASONIDO DE CEyE | STEELCO | UDD0100 | 10800100UD | CEyE | ARKANUM | Manuales | 199 | 4TO PISO HOSPITALIZACION | 2010 | OPERATIVO | CEMSA | servicio@cemsa.com.mx | 5512347890 | Magneticos | Magnetos
AP-1284 | MESAS QUIRURGICAS | PROMAC | MQR2311 | 5008MQE23 | CIRUGIA | MEDILAB | NA | 985 | 2DO PISO HOSPITALIZACION | 2016 | ACTIVO | CEMSA | servicio@cemsa.com.mx | 7731008005 | Amplificador | Material Interno
AP-1285 | CAMAS PARA PACIENTES | MULTIMED | CPP8787 | 10080CP537 | HOSPITALIZACION SEGUNDO PISO | DEMIM | Manuales | 365 | 1ER PISO HOSPITALIZACION | 2016 | ACTIVO | MPC | servicio@mpc.com.mx | 5523786890 | Resortes | NA
AP-1286 | MAQUINA DE ANESTESIA | DIINSEL | MDA6588 | 10080MDA9 | URGENCIAS | PROMAC | Placas | 180 | 3ER PISO HOSPITALIZACION | 2016 | FUNCIONAL | MULTIMED | servicio@multimed.com.mx | 5535872543 | Banda | NA
AP-1287 | ESTERILIZADORES | SMH | ETZ5632 | 50001ETZ89 | TERAPIA INTENSIVA | M SOLUTIONS | NA | 654 | 4TO PISO HOSPITALIZACION | 2017 | FUNCIONAL | SERVIMEDIC | servicio@servimedic.com.mx | 5523417865 | Banda | Maguera
AP-1288 | DESFIBRILADORES | PROEMIER | DFD6596 | DCV1006558 | HOSPITALIZACION TERCER PISO | SEMIT | NA | 874 | 1ER PISO HOSPITALIZACION | 2016 | OPERATIVO | OCEANMEDIC | servicio@oceanmedic.com.mx | 5537890112 | Banda | Maguera
AP-1289 | MONITORES DE PACIENTES | ZAPMETA | MDP5431 | ZAP30411009 | LABOR | MULTIMED | Electricos | 852 | 3ER PISO HOSPITALIZACION | 2015 | ACTIVO | OFIU | servicio@ofiu.com.mx | 5546719022 | Pantalla | Bateria
AP-1290 | CAMILLAS | ARKANUM | CML0089 | CM10080089 | HOSPITALIZACION SEGUNDO PISO | DEMESA | Ruedas | 656 | 3ER PISO HOSPITALIZACION | 2019 | FUNCIONAL | BTL EM | servicio@btl.com.mx | 5551876104 | Control Automatico | Material Interno
AP-1291 | MAQUINAS DE ELECTROCARDIOGRAMA | DRAEGER | MDE7590 | DRMD50010 | HEMODIALISIS | CEMSA | Placas | 909 | 4TO PISO HOSPITALIZACION | 2014 | OPERATIVO | PROEMIER | servicio@proemier.com.mx | 5512417245 | Cables internos | Bateria
AP-1292 | OXIMETROS | MEDILAB | OXM36 | MDLOX80035 | IMAGEN | MPC | NA | 181 | 1ER PISO HOSPITALIZACION | 2018 | DISPONIBLE | MEDICAL SOL | servicio@medical.com.mx | 5520182817 | Magneticos | NA
AP-1293 | FLUJOMETRO DE OXIGENO | OHIO MEDICAL | 6701-1290-921 | NOD | APOYO RESPIRATORIO | GMMC MEXICANA | NA | 154 | 1ER PISO HOSPITALIZACION | 2013 | OPERATIVO | MIE | servicio@mie.com.mx | 5518355012 | Motor | NA
AP-1294 | MEZCLADOR DE AIRE-OXIGENO | CAREFUSION | 10273 | BCF05351 | APOYO RESPIRATORIO | CAREFUSION | Convertidor | 112 | 2DO PISO HOSPITALIZACION | 2015 | SIN FUNCIONAR | MIE | servicio@mie.com.mx | 5559283501 | BaterIa | Banda
AP-1295 | BASE HUMIDIFICADORA | FISHER AND PAYKEL | MR850JHU | 100907092423 | APOYO RESPIRATORIO | MIE | Convertidor | 189 | 1ER PISO HOSPITALIZACION | 2013 | OPERATIVO | CAREFUSION | servicio@carefusion.com.mx | 5518271022 | Cables internos | LiquIdo
AP-1296 | ENDOSCOPIO | OLYMPUS | S/M | AHR223122 | LABOR | OLYMPUS | NA | 224 | 3ER PISO HOSPITALIZACION | 2018 | OPERATIVO | OLYMPUS | servicio@olympus.com.mx | 5531928412 | Botones | NA
AP-1297 | URGENCIAS | SORA | MG16 | BFTR7756 | URGENCIAS | GMMC MEXICANA | Electricos | 554 | 2DO PISO HOSPITALIZACION | 2017 | SIN FUNCIONAR | CAREFUSION | servicio@carefusion.com.mx | 5527163919 | Software | NA
AP-1298 | MAQUINA DE ECG | MEDTRONIC | ECG01278 | 1008010512 | HEMODIALISIS | FaP | Placas | 894 | 4TO PISO HOSPITALIZACION | 2014 | OPERATIVO | PLP | servicio@plp.com.mx | 5529296849 | Cables Externos | NA
AP-1299 | SISTEMA DE ESTRES | DAMECA | SDE3536 | 10080SDE54 | MEDICINA NUCLEAR | PHILIPS | NA | 322 | 2DO PISO HOSPITALIZACION | 2014 | DISPONIBLE | PLP | servicio@plp.com.mx | 5566042815 | Manguera | NA
AP-1300 | UNIDADES ELECTROQUIRURGICAS | PHILIPS HEALTHCARE | UEQ0992 | 50001UE562 | CIRUGIA | MANPREC | Electricos | 887 | 1ER PISO HOSPITALIZACION | 2012 | OPERATIVO | GMMC | servicio@gmmc.com.mx | 5513972542 | Filtro | Maguera
AP-1301 | LUCES QUIRURGICAS | MERIVAARA | LQR6899 | 8000168LQR | CIRUGIA | PROEMIER | NA | 766 | 3ER PISO HOSPITALIZACION | 2011 | DISPONIBLE | SEMIT | servicio@semit.com.mx | 5523672828 | Extractor | Iluminador
AP-1302 | ULTRASONIDO DE CEyE | STEELCO | UDD0100 | 10800100UD | CEyE | ARKANUM | Manuales | 199 | 4TO PISO HOSPITALIZACION | 2010 | OPERATIVO | CEMSA | servicio@cemsa.com.mx | 5512347890 | Magneticos | Magnetos
AP-1303 | MESAS QUIRURGICAS | PROMAC | MQR2311 | 5008MQE23 | CIRUGIA | MEDILAB | NA | 985 | 2DO PISO HOSPITALIZACION | 2016 | ACTIVO | CEMSA | servicio@cemsa.com.mx | 7731008005 | Amplificador | Material Interno
AP-1304 | CAMAS PARA PACIENTES | MULTIMED | CPP8787 | 10080CP537 | HOSPITALIZACION SEGUNDO PISO | DEMIM | Manuales | 365 | 1ER PISO HOSPITALIZACION | 2016 | ACTIVO | MPC | servicio@mpc.com.mx | 5523786890 | Resortes | NA
AP-1305 | MAQUINA DE ANESTESIA | DIINSEL | MDA6588 | 10080MDA9 | URGENCIAS | PROMAC | Placas | 180 | 3ER PISO HOSPITALIZACION | 2016 | FUNCIONAL | MULTIMED | servicio@multimed.com.mx | 5535872543 | Banda | NA
AP-1306 | ESTERILIZADORES | SMH | ETZ5632 | 50001ETZ89 | TERAPIA INTENSIVA | M SOLUTIONS | NA | 654 | 4TO PISO HOSPITALIZACION | 2017 | FUNCIONAL | SERVIMEDIC | servicio@servimedic.com.mx | 5523417865 | Banda | Maguera
AP-1307 | DESFIBRILADORES | PROEMIER | DFD6596 | DCV1006558 | HOSPITALIZACION TERCER PISO | SEMIT | NA | 874 | 1ER PISO HOSPITALIZACION | 2016 | OPERATIVO | OCEANMEDIC | servicio@oceanmedic.com.mx | 5537890112 | Banda | Maguera
AP-1308 | MONITORES DE PACIENTES | ZAPMETA | MDP5431 | ZAP30411009 | LABOR | MULTIMED | Electricos | 852 | 3ER PISO HOSPITALIZACION | 2015 | ACTIVO | OFIU | servicio@ofiu.com.mx | 5546719022 | Pantalla | Bateria
AP-1309 | CAMILLAS | ARKANUM | CML0089 | CM10080089 | HOSPITALIZACION SEGUNDO PISO | DEMESA | Ruedas | 656 | 3ER PISO HOSPITALIZACION | 2019 | FUNCIONAL | BTL EM | servicio@btl.com.mx | 5551876104 | Control Automatico | Material Interno
AP-1310 | MAQUINAS DE ELECTROCARDIOGRAMA | DRAEGER | MDE7590 | DRMD50010 | HEMODIALISIS | CEMSA | Placas | 909 | 4TO PISO HOSPITALIZACION | 2014 | OPERATIVO | PROEMIER | servicio@proemier.com.mx | 5512417245 | Cables internos | Bateria
AP-1311 | OXIMETROS | MEDILAB | OXM36 | MDLOX80035 | IMAGEN | MPC | NA | 181 | 1ER PISO HOSPITALIZACION | 2018 | DISPONIBLE | MEDICAL SOL | servicio@medical.com.mx | 5520182817 | Magneticos | NA
AP-1312 | FLUJOMETRO DE OXIGENO | OHIO MEDICAL | 6701-1290-921 | NOD | APOYO RESPIRATORIO | GMMC MEXICANA | NA | 154 | 1ER PISO HOSPITALIZACION | 2013 | OPERATIVO | MIE | servicio@mie.com.mx | 5518355012 | Motor | NA
AP-1313 | MEZCLADOR DE AIRE-OXIGENO | CAREFUSION | 10273 | BCF05351 | APOYO RESPIRATORIO | CAREFUSION | Convertidor | 112 | 2DO PISO HOSPITALIZACION | 2015 | SIN FUNCIONAR | MIE | servicio@mie.com.mx | 5559283501 | BaterIa | Banda
AP-1314 | BASE HUMIDIFICADORA | FISHER AND PAYKEL | MR850JHU | 100907092423 | APOYO RESPIRATORIO | MIE | Convertidor | 189 | 1ER PISO HOSPITALIZACION | 2013 | OPERATIVO | CAREFUSION | servicio@carefusion.com.mx | 5518271022 | Cables internos | LiquIdo
AP-1315 | ENDOSCOPIO | OLYMPUS | S/M | AHR223122 | LABOR | OLYMPUS | NA | 224 | 3ER PISO HOSPITALIZACION | 2018 | OPERATIVO | OLYMPUS | servicio@olympus.com.mx | 5531928412 | Botones | NA
AP-1316 | URGENCIAS | SORA | MG16 | BFTR7756 | URGENCIAS | GMMC MEXICANA | Electricos | 554 | 2DO PISO HOSPITALIZACION | 2017 | SIN FUNCIONAR | CAREFUSION | servicio@carefusion.com.mx | 5527163919 | Software | NA
AP-1317 | MAQUINA DE ECG | MEDTRONIC | ECG01278 | 1008010512 | HEMODIALISIS | FaP | Placas | 894 | 4TO PISO HOSPITALIZACION | 2014 | OPERATIVO | PLP | servicio@plp.com.mx | 5529296849 | Cables Externos | NA
AP-1318 | SISTEMA DE ESTRES | DAMECA | SDE3536 | 10080SDE54 | MEDICINA NUCLEAR | PHILIPS | NA | 322 | 2DO PISO HOSPITALIZACION | 2014 | DISPONIBLE | PLP | servicio@plp.com.mx | 5566042815 | Manguera | NA
AP-1319 | UNIDADES ELECTROQUIRURGICAS | PHILIPS HEALTHCARE | UEQ0992 | 50001UE562 | CIRUGIA | MANPREC | Electricos | 887 | 1ER PISO HOSPITALIZACION | 2012 | OPERATIVO | GMMC | servicio@gmmc.com.mx | 5513972542 | Filtro | Maguera
AP-1320 | LUCES QUIRURGICAS | MERIVAARA | LQR6899 | 8000168LQR | CIRUGIA | PROEMIER | NA | 766 | 3ER PISO HOSPITALIZACION | 2011 | DISPONIBLE | SEMIT | servicio@semit.com.mx | 5523672828 | Extractor | Iluminador
AP-1321 | ULTRASONIDO DE CEyE | STEELCO | UDD0100 | 10800100UD | CEyE | ARKANUM | Manuales | 199 | 4TO PISO HOSPITALIZACION | 2010 | OPERATIVO | CEMSA | servicio@cemsa.com.mx | 5512347890 | Magneticos | Magnetos
AP-1322 | MESAS QUIRURGICAS | PROMAC | MQR2311 | 5008MQE23 | CIRUGIA | MEDILAB | NA | 985 | 2DO PISO HOSPITALIZACION | 2016 | ACTIVO | CEMSA | servicio@cemsa.com.mx | 7731008005 | Amplificador | Material Interno
AP-1323 | CAMAS PARA PACIENTES | MULTIMED | CPP8787 | 10080CP537 | HOSPITALIZACION SEGUNDO PISO | DEMIM | Manuales | 365 | 1ER PISO HOSPITALIZACION | 2016 | ACTIVO | MPC | servicio@mpc.com.mx | 5523786890 | Resortes | NA
AP-1324 | MAQUINA DE ANESTESIA | DIINSEL | MDA6588 | 10080MDA9 | URGENCIAS | PROMAC | Placas | 180 | 3ER PISO HOSPITALIZACION | 2016 | FUNCIONAL | MULTIMED | servicio@multimed.com.mx | 5535872543 | Banda | NA
AP-1325 | ESTERILIZADORES | SMH | ETZ5632 | 50001ETZ89 | TERAPIA INTENSIVA | M SOLUTIONS | NA | 654 | 4TO PISO HOSPITALIZACION | 2017 | FUNCIONAL | SERVIMEDIC | servicio@servimedic.com.mx | 5523417865 | Banda | Maguera
AP-1326 | DESFIBRILADORES | PROEMIER | DFD6596 | DCV1006558 | HOSPITALIZACION TERCER PISO | SEMIT | NA | 874 | 1ER PISO HOSPITALIZACION | 2016 | OPERATIVO | OCEANMEDIC | servicio@oceanmedic.com.mx | 5537890112 | Banda | Maguera
AP-1327 | MONITORES DE PACIENTES | ZAPMETA | MDP5431 | ZAP30411009 | LABOR | MULTIMED | Electricos | 852 | 3ER PISO HOSPITALIZACION | 2015 | ACTIVO | OFIU | servicio@ofiu.com.mx | 5546719022 | Pantalla | Bateria
AP-1328 | CAMILLAS | ARKANUM | CML0089 | CM10080089 | HOSPITALIZACION SEGUNDO PISO | DEMESA | Ruedas | 656 | 3ER PISO HOSPITALIZACION | 2019 | FUNCIONAL | BTL EM | servicio@btl.com.mx | 5551876104 | Control Automatico | Material Interno
AP-1329 | MAQUINAS DE ELECTROCARDIOGRAMA | DRAEGER | MDE7590 | DRMD50010 | HEMODIALISIS | CEMSA | Placas | 909 | 4TO PISO HOSPITALIZACION | 2014 | OPERATIVO | PROEMIER | servicio@proemier.com.mx | 5512417245 | Cables internos | Bateria
AP-1330 | OXIMETROS | MEDILAB | OXM36 | MDLOX80035 | IMAGEN | MPC | NA | 181 | 1ER PISO HOSPITALIZACION | 2018 | DISPONIBLE | MEDICAL SOL | servicio@medical.com.mx | 5520182817 | Magneticos | NA
AP-1331 | FLUJOMETRO DE OXIGENO | OHIO MEDICAL | 6701-1290-921 | NOD | APOYO RESPIRATORIO | GMMC MEXICANA | NA | 154 | 1ER PISO HOSPITALIZACION | 2013 | OPERATIVO | MIE | servicio@mie.com.mx | 5518355012 | Motor | NA
AP-1332 | MEZCLADOR DE AIRE-OXIGENO | CAREFUSION | 10273 | BCF05351 | APOYO RESPIRATORIO | CAREFUSION | Convertidor | 112 | 2DO PISO HOSPITALIZACION | 2015 | SIN FUNCIONAR | MIE | servicio@mie.com.mx | 5559283501 | BaterIa | Banda
AP-1333 | BASE HUMIDIFICADORA | FISHER AND PAYKEL | MR850JHU | 100907092423 | APOYO RESPIRATORIO | MIE | Convertidor | 189 | 1ER PISO HOSPITALIZACION | 2013 | OPERATIVO | CAREFUSION | servicio@carefusion.com.mx | 5518271022 | Cables internos | LiquIdo
AP-1334 | ENDOSCOPIO | OLYMPUS | S/M | AHR223122 | LABOR | OLYMPUS | NA | 224 | 3ER PISO HOSPITALIZACION | 2018 | OPERATIVO | OLYMPUS | servicio@olympus.com.mx | 5531928412 | Botones | NA
AP-1335 | URGENCIAS | SORA | MG16 | BFTR7756 | URGENCIAS | GMMC MEXICANA | Electricos | 554 | 2DO PISO HOSPITALIZACION | 2017 | SIN FUNCIONAR | CAREFUSION | servicio@carefusion.com.mx | 5527163919 | Software | NA
AP-1336 | MAQUINA DE ECG | MEDTRONIC | ECG01278 | 1008010512 | HEMODIALISIS | FaP | Placas | 894 | 4TO PISO HOSPITALIZACION | 2014 | OPERATIVO | PLP | servicio@plp.com.mx | 5529296849 | Cables Externos | NA
AP-1337 | SISTEMA DE ESTRES | DAMECA | SDE3536 | 10080SDE54 | MEDICINA NUCLEAR | PHILIPS | NA | 322 | 2DO PISO HOSPITALIZACION | 2014 | DISPONIBLE | PLP | servicio@plp.com.mx | 5566042815 | Manguera | NA
AP-1338 | UNIDADES ELECTROQUIRURGICAS | PHILIPS HEALTHCARE | UEQ0992 | 50001UE562 | CIRUGIA | MANPREC | Electricos | 887 | 1ER PISO HOSPITALIZACION | 2012 | OPERATIVO | GMMC | servicio@gmmc.com.mx | 5513972542 | Filtro | Maguera
AP-1339 | LUCES QUIRURGICAS | MERIVAARA | LQR6899 | 8000168LQR | CIRUGIA | PROEMIER | NA | 766 | 3ER PISO HOSPITALIZACION | 2011 | DISPONIBLE | SEMIT | servicio@semit.com.mx | 5523672828 | Extractor | Iluminador
AP-1340 | ULTRASONIDO DE CEyE | STEELCO | UDD0100 | 10800100UD | CEyE | ARKANUM | Manuales | 199 | 4TO PISO HOSPITALIZACION | 2010 | OPERATIVO | CEMSA | servicio@cemsa.com.mx | 5512347890 | Magneticos | Magnetos
AP-1341 | MESAS QUIRURGICAS | PROMAC | MQR2311 | 5008MQE23 | CIRUGIA | MEDILAB | NA | 985 | 2DO PISO HOSPITALIZACION | 2016 | ACTIVO | CEMSA | servicio@cemsa.com.mx | 7731008005 | Amplificador | Material Interno
AP-1342 | CAMAS PARA PACIENTES | MULTIMED | CPP8787 | 10080CP537 | HOSPITALIZACION SEGUNDO PISO | DEMIM | Manuales | 365 | 1ER PISO HOSPITALIZACION | 2016 | ACTIVO | MPC | servicio@mpc.com.mx | 5523786890 | Resortes | NA
AP-1343 | MAQUINA DE ANESTESIA | DIINSEL | MDA6588 | 10080MDA9 | URGENCIAS | PROMAC | Placas | 180 | 3ER PISO HOSPITALIZACION | 2016 | FUNCIONAL | MULTIMED | servicio@multimed.com.mx | 5535872543 | Banda | NA
AP-1344 | ESTERILIZADORES | SMH | ETZ5632 | 50001ETZ89 | TERAPIA INTENSIVA | M SOLUTIONS | NA | 654 | 4TO PISO HOSPITALIZACION | 2017 | FUNCIONAL | SERVIMEDIC | servicio@servimedic.com.mx | 5523417865 | Banda | Maguera
AP-1345 | DESFIBRILADORES | PROEMIER | DFD6596 | DCV1006558 | HOSPITALIZACION TERCER PISO | SEMIT | NA | 874 | 1ER PISO HOSPITALIZACION | 2016 | OPERATIVO | OCEANMEDIC | servicio@oceanmedic.com.mx | 5537890112 | Banda | Maguera
AP-1346 | MONITORES DE PACIENTES | ZAPMETA | MDP5431 | ZAP30411009 | LABOR | MULTIMED | Electricos | 852 | 3ER PISO HOSPITALIZACION | 2015 | ACTIVO | OFIU | servicio@ofiu.com.mx | 5546719022 | Pantalla | Bateria
AP-1347 | CAMILLAS | ARKANUM | CML0089 | CM10080089 | HOSPITALIZACION SEGUNDO PISO | DEMESA | Ruedas | 656 | 3ER PISO HOSPITALIZACION | 2019 | FUNCIONAL | BTL EM | servicio@btl.com.mx | 5551876104 | Control Automatico | Material Interno
AP-1348 | MAQUINAS DE ELECTROCARDIOGRAMA | DRAEGER | MDE7590 | DRMD50010 | HEMODIALISIS | CEMSA | Placas | 909 | 4TO PISO HOSPITALIZACION | 2014 | OPERATIVO | PROEMIER | servicio@proemier.com.mx | 5512417245 | Cables internos | Bateria
AP-1349 | OXIMETROS | MEDILAB | OXM36 | MDLOX80035 | IMAGEN | MPC | NA | 181 | 1ER PISO HOSPITALIZACION | 2018 | DISPONIBLE | MEDICAL SOL | servicio@medical.com.mx | 5520182817 | Magneticos | NA
AP-1350 | FLUJOMETRO DE OXIGENO | OHIO MEDICAL | 6701-1290-921 | NOD | APOYO RESPIRATORIO | GMMC MEXICANA | NA | 154 | 1ER PISO HOSPITALIZACION | 2013 | OPERATIVO | MIE | servicio@mie.com.mx | 5518355012 | Motor | NA
AP-1351 | MEZCLADOR DE AIRE-OXIGENO | CAREFUSION | 10273 | BCF05351 | APOYO RESPIRATORIO | CAREFUSION | Convertidor | 112 | 2DO PISO HOSPITALIZACION | 2015 | SIN FUNCIONAR | MIE | servicio@mie.com.mx | 5559283501 | BaterIa | Banda
AP-1352 | BASE HUMIDIFICADORA | FISHER AND PAYKEL | MR850JHU | 100907092423 | APOYO RESPIRATORIO | MIE | Convertidor | 189 | 1ER PISO HOSPITALIZACION | 2013 | OPERATIVO | CAREFUSION | servicio@carefusion.com.mx | 5518271022 | Cables internos | LiquIdo
AP-1353 | ENDOSCOPIO | OLYMPUS | S/M | AHR223122 | LABOR | OLYMPUS | NA | 224 | 3ER PISO HOSPITALIZACION | 2018 | OPERATIVO | OLYMPUS | servicio@olympus.com.mx | 5531928412 | Botones | NA
AP-1354 | URGENCIAS | SORA | MG16 | BFTR7756 | URGENCIAS | GMMC MEXICANA | Electricos | 554 | 2DO PISO HOSPITALIZACION | 2017 | SIN FUNCIONAR | CAREFUSION | servicio@carefusion.com.mx | 5527163919 | Software | NA
AP-1355 | MAQUINA DE ECG | MEDTRONIC | ECG01278 | 1008010512 | HEMODIALISIS | FaP | Placas | 894 | 4TO PISO HOSPITALIZACION | 2014 | OPERATIVO | PLP | servicio@plp.com.mx | 5529296849 | Cables Externos | NA
AP-1356 | SISTEMA DE ESTRES | DAMECA | SDE3536 | 10080SDE54 | MEDICINA NUCLEAR | PHILIPS | NA | 322 | 2DO PISO HOSPITALIZACION | 2014 | DISPONIBLE | PLP | servicio@plp.com.mx | 5566042815 | Manguera | NA
AP-1357 | UNIDADES ELECTROQUIRURGICAS | PHILIPS HEALTHCARE | UEQ0992 | 50001UE562 | CIRUGIA | MANPREC | Electricos | 887 | 1ER PISO HOSPITALIZACION | 2012 | OPERATIVO | GMMC | servicio@gmmc.com.mx | 5513972542 | Filtro | Maguera
AP-1358 | LUCES QUIRURGICAS | MERIVAARA | LQR6899 | 8000168LQR | CIRUGIA | PROEMIER | NA | 766 | 3ER PISO HOSPITALIZACION | 2011 | DISPONIBLE | SEMIT | servicio@semit.com.mx | 5523672828 | Extractor | Iluminador
AP-1359 | ULTRASONIDO DE CEyE | STEELCO | UDD0100 | 10800100UD | CEyE | ARKANUM | Manuales | 199 | 4TO PISO HOSPITALIZACION | 2010 | OPERATIVO | CEMSA | servicio@cemsa.com.mx | 5512347890 | Magneticos | Magnetos
AP-1360 | MESAS QUIRURGICAS | PROMAC | MQR2311 | 5008MQE23 | CIRUGIA | MEDILAB | NA | 985 | 2DO PISO HOSPITALIZACION | 2016 | ACTIVO | CEMSA | servicio@cemsa.com.mx | 7731008005 | Amplificador | Material Interno
AP-1361 | CAMAS PARA PACIENTES | MULTIMED | CPP8787 | 10080CP537 | HOSPITALIZACION SEGUNDO PISO | DEMIM | Manuales | 365 | 1ER PISO HOSPITALIZACION | 2016 | ACTIVO | MPC | servicio@mpc.com.mx | 5523786890 | Resortes | NA
AP-1362 | MAQUINA DE ANESTESIA | DIINSEL | MDA6588 | 10080MDA9 | URGENCIAS | PROMAC | Placas | 180 | 3ER PISO HOSPITALIZACION | 2016 | FUNCIONAL | MULTIMED | servicio@multimed.com.mx | 5535872543 | Banda | NA
AP-1363 | ESTERILIZADORES | SMH | ETZ5632 | 50001ETZ89 | TERAPIA INTENSIVA | M SOLUTIONS | NA | 654 | 4TO PISO HOSPITALIZACION | 2017 | FUNCIONAL | SERVIMEDIC | servicio@servimedic.com.mx | 5523417865 | Banda | Maguera
AP-1364 | DESFIBRILADORES | PROEMIER | DFD6596 | DCV1006558 | HOSPITALIZACION TERCER PISO | SEMIT | NA | 874 | 1ER PISO HOSPITALIZACION | 2016 | OPERATIVO | OCEANMEDIC | servicio@oceanmedic.com.mx | 5537890112 | Banda | Maguera
AP-1365 | MONITORES DE PACIENTES | ZAPMETA | MDP5431 | ZAP30411009 | LABOR | MULTIMED | Electricos | 852 | 3ER PISO HOSPITALIZACION | 2015 | ACTIVO | OFIU | servicio@ofiu.com.mx | 5546719022 | Pantalla | Bateria
AP-1366 | CAMILLAS | ARKANUM | CML0089 | CM10080089 | HOSPITALIZACION SEGUNDO PISO | DEMESA | Ruedas | 656 | 3ER PISO HOSPITALIZACION | 2019 | FUNCIONAL | BTL EM | servicio@btl.com.mx | 5551876104 | Control Automatico | Material Interno
AP-1367 | MAQUINAS DE ELECTROCARDIOGRAMA | DRAEGER | MDE7590 | DRMD50010 | HEMODIALISIS | CEMSA | Placas | 909 | 4TO PISO HOSPITALIZACION | 2014 | OPERATIVO | PROEMIER | servicio@proemier.com.mx | 5512417245 | Cables internos | Bateria
AP-1368 | OXIMETROS | MEDILAB | OXM36 | MDLOX80035 | IMAGEN | MPC | NA | 181 | 1ER PISO HOSPITALIZACION | 2018 | DISPONIBLE | MEDICAL SOL | servicio@medical.com.mx | 5520182817 | Magneticos | NA
AP-1369 | FLUJOMETRO DE OXIGENO | OHIO MEDICAL | 6701-1290-921 | NOD | APOYO RESPIRATORIO | GMMC MEXICANA | NA | 154 | 1ER PISO HOSPITALIZACION | 2013 | OPERATIVO | MIE | servicio@mie.com.mx | 5518355012 | Motor | NA
AP-1370 | MEZCLADOR DE AIRE-OXIGENO | CAREFUSION | 10273 | BCF05351 | APOYO RESPIRATORIO | CAREFUSION | Convertidor | 112 | 2DO PISO HOSPITALIZACION | 2015 | SIN FUNCIONAR | MIE | servicio@mie.com.mx | 5559283501 | BaterIa | Banda
AP-1371 | BASE HUMIDIFICADORA | FISHER AND PAYKEL | MR850JHU | 100907092423 | APOYO RESPIRATORIO | MIE | Convertidor | 189 | 1ER PISO HOSPITALIZACION | 2013 | OPERATIVO | CAREFUSION | servicio@carefusion.com.mx | 5518271022 | Cables internos | LiquIdo
AP-1372 | ENDOSCOPIO | OLYMPUS | S/M | AHR223122 | LABOR | OLYMPUS | NA | 224 | 3ER PISO HOSPITALIZACION | 2018 | OPERATIVO | OLYMPUS | servicio@olympus.com.mx | 5531928412 | Botones | NA
AP-1373 | URGENCIAS | SORA | MG16 | BFTR7756 | URGENCIAS | GMMC MEXICANA | Electricos | 554 | 2DO PISO HOSPITALIZACION | 2017 | SIN FUNCIONAR | CAREFUSION | servicio@carefusion.com.mx | 5527163919 | Software | NA
AP-1374 | MAQUINA DE ECG | MEDTRONIC | ECG01278 | 1008010512 | HEMODIALISIS | FaP | Placas | 894 | 4TO PISO HOSPITALIZACION | 2014 | OPERATIVO | PLP | servicio@plp.com.mx | 5529296849 | Cables Externos | NA
AP-1375 | SISTEMA DE ESTRES | DAMECA | SDE3536 | 10080SDE54 | MEDICINA NUCLEAR | PHILIPS | NA | 322 | 2DO PISO HOSPITALIZACION | 2014 | DISPONIBLE | PLP | servicio@plp.com.mx | 5566042815 | Manguera | NA
AP-1376 | UNIDADES ELECTROQUIRURGICAS | PHILIPS HEALTHCARE | UEQ0992 | 50001UE562 | CIRUGIA | MANPREC | Electricos | 887 | 1ER PISO HOSPITALIZACION | 2012 | OPERATIVO | GMMC | servicio@gmmc.com.mx | 5513972542 | Filtro | Maguera
AP-1377 | LUCES QUIRURGICAS | MERIVAARA | LQR6899 | 8000168LQR | CIRUGIA | PROEMIER | NA | 766 | 3ER PISO HOSPITALIZACION | 2011 | DISPONIBLE | SEMIT | servicio@semit.com.mx | 5523672828 | Extractor | Iluminador
AP-1378 | ULTRASONIDO DE CEyE | STEELCO | UDD0100 | 10800100UD | CEyE | ARKANUM | Manuales | 199 | 4TO PISO HOSPITALIZACION | 2010 | OPERATIVO | CEMSA | servicio@cemsa.com.mx | 5512347890 | Magneticos | Magnetos
AP-1379 | MESAS QUIRURGICAS | PROMAC | MQR2311 | 5008MQE23 | CIRUGIA | MEDILAB | NA | 985 | 2DO PISO HOSPITALIZACION | 2016 | ACTIVO | CEMSA | servicio@cemsa.com.mx | 7731008005 | Amplificador | Material Interno
AP-1380 | CAMAS PARA PACIENTES | MULTIMED | CPP8787 | 10080CP537 | HOSPITALIZACION SEGUNDO PISO | DEMIM | Manuales | 365 | 1ER PISO HOSPITALIZACION | 2016 | ACTIVO | MPC | servicio@mpc.com.mx | 5523786890 | Resortes | NA
AP-1381 | MAQUINA DE ANESTESIA | DIINSEL | MDA6588 | 10080MDA9 | URGENCIAS | PROMAC | Placas | 180 | 3ER PISO HOSPITALIZACION | 2016 | FUNCIONAL | MULTIMED | servicio@multimed.com.mx | 5535872543 | Banda | NA
AP-1382 | ESTERILIZADORES | SMH | ETZ5632 | 50001ETZ89 | TERAPIA INTENSIVA | M SOLUTIONS | NA | 654 | 4TO PISO HOSPITALIZACION | 2017 | FUNCIONAL | SERVIMEDIC | servicio@servimedic.com.mx | 5523417865 | Banda | Maguera
AP-1383 | DESFIBRILADORES | PROEMIER | DFD6596 | DCV1006558 | HOSPITALIZACION TERCER PISO | SEMIT | NA | 874 | 1ER PISO HOSPITALIZACION | 2016 | OPERATIVO | OCEANMEDIC | servicio@oceanmedic.com.mx | 5537890112 | Banda | Maguera
AP-1384 | MONITORES DE PACIENTES | ZAPMETA | MDP5431 | ZAP30411009 | LABOR | MULTIMED | Electricos | 852 | 3ER PISO HOSPITALIZACION | 2015 | ACTIVO | OFIU | servicio@ofiu.com.mx | 5546719022 | Pantalla | Bateria
AP-1385 | CAMILLAS | ARKANUM | CML0089 | CM10080089 | HOSPITALIZACION SEGUNDO PISO | DEMESA | Ruedas | 656 | 3ER PISO HOSPITALIZACION | 2019 | FUNCIONAL | BTL EM | servicio@btl.com.mx | 5551876104 | Control Automatico | Material Interno
AP-1386 | MAQUINAS DE ELECTROCARDIOGRAMA | DRAEGER | MDE7590 | DRMD50010 | HEMODIALISIS | CEMSA | Placas | 909 | 4TO PISO HOSPITALIZACION | 2014 | OPERATIVO | PROEMIER | servicio@proemier.com.mx | 5512417245 | Cables internos | Bateria
AP-1387 | OXIMETROS | MEDILAB | OXM36 | MDLOX80035 | IMAGEN | MPC | NA | 181 | 1ER PISO HOSPITALIZACION | 2018 | DISPONIBLE | MEDICAL SOL | servicio@medical.com.mx | 5520182817 | Magneticos | NA
AP-1388 | FLUJOMETRO DE OXIGENO | OHIO MEDICAL | 6701-1290-921 | NOD | APOYO RESPIRATORIO | GMMC MEXICANA | NA | 154 | 1ER PISO HOSPITALIZACION | 2013 | OPERATIVO | MIE | servicio@mie.com.mx | 5518355012 | Motor | NA
AP-1389 | MEZCLADOR DE AIRE-OXIGENO | CAREFUSION | 10273 | BCF05351 | APOYO RESPIRATORIO | CAREFUSION | Convertidor | 112 | 2DO PISO HOSPITALIZACION | 2015 | SIN FUNCIONAR | MIE | servicio@mie.com.mx | 5559283501 | BaterIa | Banda
AP-1390 | BASE HUMIDIFICADORA | FISHER AND PAYKEL | MR850JHU | 100907092423 | APOYO RESPIRATORIO | MIE | Convertidor | 189 | 1ER PISO HOSPITALIZACION | 2013 | OPERATIVO | CAREFUSION | servicio@carefusion.com.mx | 5518271022 | Cables internos | LiquIdo
AP-1391 | ENDOSCOPIO | OLYMPUS | S/M | AHR223122 | LABOR | OLYMPUS | NA | 224 | 3ER PISO HOSPITALIZACION | 2018 | OPERATIVO | OLYMPUS | servicio@olympus.com.mx | 5531928412 | Botones | NA
AP-1392 | URGENCIAS | SORA | MG16 | BFTR7756 | URGENCIAS | GMMC MEXICANA | Electricos | 554 | 2DO PISO HOSPITALIZACION | 2017 | SIN FUNCIONAR | CAREFUSION | servicio@carefusion.com.mx | 5527163919 | Software | NA
AP-1393 | MAQUINA DE ECG | MEDTRONIC | ECG01278 | 1008010512 | HEMODIALISIS | FaP | Placas | 894 | 4TO PISO HOSPITALIZACION | 2014 | OPERATIVO | PLP | servicio@plp.com.mx | 5529296849 | Cables Externos | NA
AP-1394 | SISTEMA DE ESTRES | DAMECA | SDE3536 | 10080SDE54 | MEDICINA NUCLEAR | PHILIPS | NA | 322 | 2DO PISO HOSPITALIZACION | 2014 | DISPONIBLE | PLP | servicio@plp.com.mx | 5566042815 | Manguera | NA
AP-1395 | UNIDADES ELECTROQUIRURGICAS | PHILIPS HEALTHCARE | UEQ0992 | 50001UE562 | CIRUGIA | MANPREC | Electricos | 887 | 1ER PISO HOSPITALIZACION | 2012 | OPERATIVO | GMMC | servicio@gmmc.com.mx | 5513972542 | Filtro | Maguera
AP-1396 | LUCES QUIRURGICAS | MERIVAARA | LQR6899 | 8000168LQR | CIRUGIA | PROEMIER | NA | 766 | 3ER PISO HOSPITALIZACION | 2011 | DISPONIBLE | SEMIT | servicio@semit.com.mx | 5523672828 | Extractor | Iluminador
AP-1397 | ULTRASONIDO DE CEyE | STEELCO | UDD0100 | 10800100UD | CEyE | ARKANUM | Manuales | 199 | 4TO PISO HOSPITALIZACION | 2010 | OPERATIVO | CEMSA | servicio@cemsa.com.mx | 5512347890 | Magneticos | Magnetos
AP-1398 | MESAS QUIRURGICAS | PROMAC | MQR2311 | 5008MQE23 | CIRUGIA | MEDILAB | NA | 985 | 2DO PISO HOSPITALIZACION | 2016 | ACTIVO | CEMSA | servicio@cemsa.com.mx | 7731008005 | Amplificador | Material Interno
AP-1399 | CAMAS PARA PACIENTES | MULTIMED | CPP8787 | 10080CP537 | HOSPITALIZACION SEGUNDO PISO | DEMIM | Manuales | 365 | 1ER PISO HOSPITALIZACION | 2016 | ACTIVO | MPC | servicio@mpc.com.mx | 5523786890 | Resortes | NA
AP-1400 | MAQUINA DE ANESTESIA | DIINSEL | MDA6588 | 10080MDA9 | URGENCIAS | PROMAC | Placas | 180 | 3ER PISO HOSPITALIZACION | 2016 | FUNCIONAL | MULTIMED | servicio@multimed.com.mx | 5535872543 | Banda | NA
AP-1401 | ESTERILIZADORES | SMH | ETZ5632 | 50001ETZ89 | TERAPIA INTENSIVA | M SOLUTIONS | NA | 654 | 4TO PISO HOSPITALIZACION | 2017 | FUNCIONAL | SERVIMEDIC | servicio@servimedic.com.mx | 5523417865 | Banda | Maguera
AP-1402 | DESFIBRILADORES | PROEMIER | DFD6596 | DCV1006558 | HOSPITALIZACION TERCER PISO | SEMIT | NA | 874 | 1ER PISO HOSPITALIZACION | 2016 | OPERATIVO | OCEANMEDIC | servicio@oceanmedic.com.mx | 5537890112 | Banda | Maguera
AP-1403 | MONITORES DE PACIENTES | ZAPMETA | MDP5431 | ZAP30411009 | LABOR | MULTIMED | Electricos | 852 | 3ER PISO HOSPITALIZACION | 2015 | ACTIVO | OFIU | servicio@ofiu.com.mx | 5546719022 | Pantalla | Bateria
AP-1404 | CAMILLAS | ARKANUM | CML0089 | CM10080089 | HOSPITALIZACION SEGUNDO PISO | DEMESA | Ruedas | 656 | 3ER PISO HOSPITALIZACION | 2019 | FUNCIONAL | BTL EM | servicio@btl.com.mx | 5551876104 | Control Automatico | Material Interno
AP-1405 | MAQUINAS DE ELECTROCARDIOGRAMA | DRAEGER | MDE7590 | DRMD50010 | HEMODIALISIS | CEMSA | Placas | 909 | 4TO PISO HOSPITALIZACION | 2014 | OPERATIVO | PROEMIER | servicio@proemier.com.mx | 5512417245 | Cables internos | Bateria
AP-1406 | OXIMETROS | MEDILAB | OXM36 | MDLOX80035 | IMAGEN | MPC | NA | 181 | 1ER PISO HOSPITALIZACION | 2018 | DISPONIBLE | MEDICAL SOL | servicio@medical.com.mx | 5520182817 | Magneticos | NA
AP-1407 | FLUJOMETRO DE OXIGENO | OHIO MEDICAL | 6701-1290-921 | NOD | APOYO RESPIRATORIO | GMMC MEXICANA | NA | 154 | 1ER PISO HOSPITALIZACION | 2013 | OPERATIVO | MIE | servicio@mie.com.mx | 5518355012 | Motor | NA
AP-1408 | MEZCLADOR DE AIRE-OXIGENO | CAREFUSION | 10273 | BCF05351 | APOYO RESPIRATORIO | CAREFUSION | Convertidor | 112 | 2DO PISO HOSPITALIZACION | 2015 | SIN FUNCIONAR | MIE | servicio@mie.com.mx | 5559283501 | BaterIa | Banda
AP-1409 | BASE HUMIDIFICADORA | FISHER AND PAYKEL | MR850JHU | 100907092423 | APOYO RESPIRATORIO | MIE | Convertidor | 189 | 1ER PISO HOSPITALIZACION | 2013 | OPERATIVO | CAREFUSION | servicio@carefusion.com.mx | 5518271022 | Cables internos | LiquIdo
AP-1410 | ENDOSCOPIO | OLYMPUS | S/M | AHR223122 | LABOR | OLYMPUS | NA | 224 | 3ER PISO HOSPITALIZACION | 2018 | OPERATIVO | OLYMPUS | servicio@olympus.com.mx | 5531928412 | Botones | NA
AP-1411 | URGENCIAS | SORA | MG16 | BFTR7756 | URGENCIAS | GMMC MEXICANA | Electricos | 554 | 2DO PISO HOSPITALIZACION | 2017 | SIN FUNCIONAR | CAREFUSION | servicio@carefusion.com.mx | 5527163919 | Software | NA
AP-1412 | MAQUINA DE ECG | MEDTRONIC | ECG01278 | 1008010512 | HEMODIALISIS | FaP | Placas | 894 | 4TO PISO HOSPITALIZACION | 2014 | OPERATIVO | PLP | servicio@plp.com.mx | 5529296849 | Cables Externos | NA
AP-1413 | SISTEMA DE ESTRES | DAMECA | SDE3536 | 10080SDE54 | MEDICINA NUCLEAR | PHILIPS | NA | 322 | 2DO PISO HOSPITALIZACION | 2014 | DISPONIBLE | PLP | servicio@plp.com.mx | 5566042815 | Manguera | NA
AP-1414 | UNIDADES ELECTROQUIRURGICAS | PHILIPS HEALTHCARE | UEQ0992 | 50001UE562 | CIRUGIA | MANPREC | Electricos | 887 | 1ER PISO HOSPITALIZACION | 2012 | OPERATIVO | GMMC | servicio@gmmc.com.mx | 5513972542 | Filtro | Maguera
AP-1415 | LUCES QUIRURGICAS | MERIVAARA | LQR6899 | 8000168LQR | CIRUGIA | PROEMIER | NA | 766 | 3ER PISO HOSPITALIZACION | 2011 | DISPONIBLE | SEMIT | servicio@semit.com.mx | 5523672828 | Extractor | Iluminador
AP-1416 | ULTRASONIDO DE CEyE | STEELCO | UDD0100 | 10800100UD | CEyE | ARKANUM | Manuales | 199 | 4TO PISO HOSPITALIZACION | 2010 | OPERATIVO | CEMSA | servicio@cemsa.com.mx | 5512347890 | Magneticos | Magnetos
AP-1417 | MESAS QUIRURGICAS | PROMAC | MQR2311 | 5008MQE23 | CIRUGIA | MEDILAB | NA | 985 | 2DO PISO HOSPITALIZACION | 2016 | ACTIVO | CEMSA | servicio@cemsa.com.mx | 7731008005 | Amplificador | Material Interno
AP-1418 | CAMAS PARA PACIENTES | MULTIMED | CPP8787 | 10080CP537 | HOSPITALIZACION SEGUNDO PISO | DEMIM | Manuales | 365 | 1ER PISO HOSPITALIZACION | 2016 | ACTIVO | MPC | servicio@mpc.com.mx | 5523786890 | Resortes | NA
AP-1419 | MAQUINA DE ANESTESIA | DIINSEL | MDA6588 | 10080MDA9 | URGENCIAS | PROMAC | Placas | 180 | 3ER PISO HOSPITALIZACION | 2016 | FUNCIONAL | MULTIMED | servicio@multimed.com.mx | 5535872543 | Banda | NA
AP-1420 | ESTERILIZADORES | SMH | ETZ5632 | 50001ETZ89 | TERAPIA INTENSIVA | M SOLUTIONS | NA | 654 | 4TO PISO HOSPITALIZACION | 2017 | FUNCIONAL | SERVIMEDIC | servicio@servimedic.com.mx | 5523417865 | Banda | Maguera
AP-1421 | DESFIBRILADORES | PROEMIER | DFD6596 | DCV1006558 | HOSPITALIZACION TERCER PISO | SEMIT | NA | 874 | 1ER PISO HOSPITALIZACION | 2016 | OPERATIVO | OCEANMEDIC | servicio@oceanmedic.com.mx | 5537890112 | Banda | Maguera
AP-1422 | MONITORES DE PACIENTES | ZAPMETA | MDP5431 | ZAP30411009 | LABOR | MULTIMED | Electricos | 852 | 3ER PISO HOSPITALIZACION | 2015 | ACTIVO | OFIU | servicio@ofiu.com.mx | 5546719022 | Pantalla | Bateria
AP-1423 | CAMILLAS | ARKANUM | CML0089 | CM10080089 | HOSPITALIZACION SEGUNDO PISO | DEMESA | Ruedas | 656 | 3ER PISO HOSPITALIZACION | 2019 | FUNCIONAL | BTL EM | servicio@btl.com.mx | 5551876104 | Control Automatico | Material Interno
AP-1424 | MAQUINAS DE ELECTROCARDIOGRAMA | DRAEGER | MDE7590 | DRMD50010 | HEMODIALISIS | CEMSA | Placas | 909 | 4TO PISO HOSPITALIZACION | 2014 | OPERATIVO | PROEMIER | servicio@proemier.com.mx | 5512417245 | Cables internos | Bateria
AP-1425 | OXIMETROS | MEDILAB | OXM36 | MDLOX80035 | IMAGEN | MPC | NA | 181 | 1ER PISO HOSPITALIZACION | 2018 | DISPONIBLE | MEDICAL SOL | servicio@medical.com.mx | 5520182817 | Magneticos | NA
AP-1426 | FLUJOMETRO DE OXIGENO | OHIO MEDICAL | 6701-1290-921 | NOD | APOYO RESPIRATORIO | GMMC MEXICANA | NA | 154 | 1ER PISO HOSPITALIZACION | 2013 | OPERATIVO | MIE | servicio@mie.com.mx | 5518355012 | Motor | NA
AP-1427 | MEZCLADOR DE AIRE-OXIGENO | CAREFUSION | 10273 | BCF05351 | APOYO RESPIRATORIO | CAREFUSION | Convertidor | 112 | 2DO PISO HOSPITALIZACION | 2015 | SIN FUNCIONAR | MIE | servicio@mie.com.mx | 5559283501 | BaterIa | Banda
AP-1428 | BASE HUMIDIFICADORA | FISHER AND PAYKEL | MR850JHU | 100907092423 | APOYO RESPIRATORIO | MIE | Convertidor | 189 | 1ER PISO HOSPITALIZACION | 2013 | OPERATIVO | CAREFUSION | servicio@carefusion.com.mx | 5518271022 | Cables internos | LiquIdo
AP-1429 | ENDOSCOPIO | OLYMPUS | S/M | AHR223122 | LABOR | OLYMPUS | NA | 224 | 3ER PISO HOSPITALIZACION | 2018 | OPERATIVO | OLYMPUS | servicio@olympus.com.mx | 5531928412 | Botones | NA
AP-1430 | URGENCIAS | SORA | MG16 | BFTR7756 | URGENCIAS | GMMC MEXICANA | Electricos | 554 | 2DO PISO HOSPITALIZACION | 2017 | SIN FUNCIONAR | CAREFUSION | servicio@carefusion.com.mx | 5527163919 | Software | NA
AP-1431 | MAQUINA DE ECG | MEDTRONIC | ECG01278 | 1008010512 | HEMODIALISIS | FaP | Placas | 894 | 4TO PISO HOSPITALIZACION | 2014 | OPERATIVO | PLP | servicio@plp.com.mx | 5529296849 | Cables Externos | NA
AP-1432 | SISTEMA DE ESTRES | DAMECA | SDE3536 | 10080SDE54 | MEDICINA NUCLEAR | PHILIPS | NA | 322 | 2DO PISO HOSPITALIZACION | 2014 | DISPONIBLE | PLP | servicio@plp.com.mx | 5566042815 | Manguera | NA
AP-1433 | UNIDADES ELECTROQUIRURGICAS | PHILIPS HEALTHCARE | UEQ0992 | 50001UE562 | CIRUGIA | MANPREC | Electricos | 887 | 1ER PISO HOSPITALIZACION | 2012 | OPERATIVO | GMMC | servicio@gmmc.com.mx | 5513972542 | Filtro | Maguera
AP-1434 | LUCES QUIRURGICAS | MERIVAARA | LQR6899 | 8000168LQR | CIRUGIA | PROEMIER | NA | 766 | 3ER PISO HOSPITALIZACION | 2011 | DISPONIBLE | SEMIT | servicio@semit.com.mx | 5523672828 | Extractor | Iluminador
AP-1435 | ULTRASONIDO DE CEyE | STEELCO | UDD0100 | 10800100UD | CEyE | ARKANUM | Manuales | 199 | 4TO PISO HOSPITALIZACION | 2010 | OPERATIVO | CEMSA | servicio@cemsa.com.mx | 5512347890 | Magneticos | Magnetos
AP-1436 | MESAS QUIRURGICAS | PROMAC | MQR2311 | 5008MQE23 | CIRUGIA | MEDILAB | NA | 985 | 2DO PISO HOSPITALIZACION | 2016 | ACTIVO | CEMSA | servicio@cemsa.com.mx | 7731008005 | Amplificador | Material Interno
AP-1437 | CAMAS PARA PACIENTES | MULTIMED | CPP8787 | 10080CP537 | HOSPITALIZACION SEGUNDO PISO | DEMIM | Manuales | 365 | 1ER PISO HOSPITALIZACION | 2016 | ACTIVO | MPC | servicio@mpc.com.mx | 5523786890 | Resortes | NA
AP-1438 | MAQUINA DE ANESTESIA | DIINSEL | MDA6588 | 10080MDA9 | URGENCIAS | PROMAC | Placas | 180 | 3ER PISO HOSPITALIZACION | 2016 | FUNCIONAL | MULTIMED | servicio@multimed.com.mx | 5535872543 | Banda | NA
AP-1439 | ESTERILIZADORES | SMH | ETZ5632 | 50001ETZ89 | TERAPIA INTENSIVA | M SOLUTIONS | NA | 654 | 4TO PISO HOSPITALIZACION | 2017 | FUNCIONAL | SERVIMEDIC | servicio@servimedic.com.mx | 5523417865 | Banda | Maguera
AP-1440 | DESFIBRILADORES | PROEMIER | DFD6596 | DCV1006558 | HOSPITALIZACION TERCER PISO | SEMIT | NA | 874 | 1ER PISO HOSPITALIZACION | 2016 | OPERATIVO | OCEANMEDIC | servicio@oceanmedic.com.mx | 5537890112 | Banda | Maguera
AP-1441 | MONITORES DE PACIENTES | ZAPMETA | MDP5431 | ZAP30411009 | LABOR | MULTIMED | Electricos | 852 | 3ER PISO HOSPITALIZACION | 2015 | ACTIVO | OFIU | servicio@ofiu.com.mx | 5546719022 | Pantalla | Bateria
AP-1442 | CAMILLAS | ARKANUM | CML0089 | CM10080089 | HOSPITALIZACION SEGUNDO PISO | DEMESA | Ruedas | 656 | 3ER PISO HOSPITALIZACION | 2019 | FUNCIONAL | BTL EM | servicio@btl.com.mx | 5551876104 | Control Automatico | Material Interno
AP-1443 | MAQUINAS DE ELECTROCARDIOGRAMA | DRAEGER | MDE7590 | DRMD50010 | HEMODIALISIS | CEMSA | Placas | 909 | 4TO PISO HOSPITALIZACION | 2014 | OPERATIVO | PROEMIER | servicio@proemier.com.mx | 5512417245 | Cables internos | Bateria
AP-1444 | OXIMETROS | MEDILAB | OXM36 | MDLOX80035 | IMAGEN | MPC | NA | 181 | 1ER PISO HOSPITALIZACION | 2018 | DISPONIBLE | MEDICAL SOL | servicio@medical.com.mx | 5520182817 | Magneticos | NA
AP-1445 | FLUJOMETRO DE OXIGENO | OHIO MEDICAL | 6701-1290-921 | NOD | APOYO RESPIRATORIO | GMMC MEXICANA | NA | 154 | 1ER PISO HOSPITALIZACION | 2013 | OPERATIVO | MIE | servicio@mie.com.mx | 5518355012 | Motor | NA
AP-1446 | MEZCLADOR DE AIRE-OXIGENO | CAREFUSION | 10273 | BCF05351 | APOYO RESPIRATORIO | CAREFUSION | Convertidor | 112 | 2DO PISO HOSPITALIZACION | 2015 | SIN FUNCIONAR | MIE | servicio@mie.com.mx | 5559283501 | BaterIa | Banda
AP-1447 | BASE HUMIDIFICADORA | FISHER AND PAYKEL | MR850JHU | 100907092423 | APOYO RESPIRATORIO | MIE | Convertidor | 189 | 1ER PISO HOSPITALIZACION | 2013 | OPERATIVO | CAREFUSION | servicio@carefusion.com.mx | 5518271022 | Cables internos | LiquIdo
AP-1448 | ENDOSCOPIO | OLYMPUS | S/M | AHR223122 | LABOR | OLYMPUS | NA | 224 | 3ER PISO HOSPITALIZACION | 2018 | OPERATIVO | OLYMPUS | servicio@olympus.com.mx | 5531928412 | Botones | NA
AP-1449 | URGENCIAS | SORA | MG16 | BFTR7756 | URGENCIAS | GMMC MEXICANA | Electricos | 554 | 2DO PISO HOSPITALIZACION | 2017 | SIN FUNCIONAR | CAREFUSION | servicio@carefusion.com.mx | 5527163919 | Software | NA
AP-1450 | MAQUINA DE ECG | MEDTRONIC | ECG01278 | 1008010512 | HEMODIALISIS | FaP | Placas | 894 | 4TO PISO HOSPITALIZACION | 2014 | OPERATIVO | PLP | servicio@plp.com.mx | 5529296849 | Cables Externos | NA
AP-1451 | SISTEMA DE ESTRES | DAMECA | SDE3536 | 10080SDE54 | MEDICINA NUCLEAR | PHILIPS | NA | 322 | 2DO PISO HOSPITALIZACION | 2014 | DISPONIBLE | PLP | servicio@plp.com.mx | 5566042815 | Manguera | NA
AP-1452 | UNIDADES ELECTROQUIRURGICAS | PHILIPS HEALTHCARE | UEQ0992 | 50001UE562 | CIRUGIA | MANPREC | Electricos | 887 | 1ER PISO HOSPITALIZACION | 2012 | OPERATIVO | GMMC | servicio@gmmc.com.mx | 5513972542 | Filtro | Maguera
AP-1453 | LUCES QUIRURGICAS | MERIVAARA | LQR6899 | 8000168LQR | CIRUGIA | PROEMIER | NA | 766 | 3ER PISO HOSPITALIZACION | 2011 | DISPONIBLE | SEMIT | servicio@semit.com.mx | 5523672828 | Extractor | Iluminador
AP-1454 | ULTRASONIDO DE CEyE | STEELCO | UDD0100 | 10800100UD | CEyE | ARKANUM | Manuales | 199 | 4TO PISO HOSPITALIZACION | 2010 | OPERATIVO | CEMSA | servicio@cemsa.com.mx | 5512347890 | Magneticos | Magnetos
AP-1455 | MESAS QUIRURGICAS | PROMAC | MQR2311 | 5008MQE23 | CIRUGIA | MEDILAB | NA | 985 | 2DO PISO HOSPITALIZACION | 2016 | ACTIVO | CEMSA | servicio@cemsa.com.mx | 7731008005 | Amplificador | Material Interno
AP-1456 | CAMAS PARA PACIENTES | MULTIMED | CPP8787 | 10080CP537 | HOSPITALIZACION SEGUNDO PISO | DEMIM | Manuales | 365 | 1ER PISO HOSPITALIZACION | 2016 | ACTIVO | MPC | servicio@mpc.com.mx | 5523786890 | Resortes | NA
AP-1457 | MAQUINA DE ANESTESIA | DIINSEL | MDA6588 | 10080MDA9 | URGENCIAS | PROMAC | Placas | 180 | 3ER PISO HOSPITALIZACION | 2016 | FUNCIONAL | MULTIMED | servicio@multimed.com.mx | 5535872543 | Banda | NA
AP-1458 | ESTERILIZADORES | SMH | ETZ5632 | 50001ETZ89 | TERAPIA INTENSIVA | M SOLUTIONS | NA | 654 | 4TO PISO HOSPITALIZACION | 2017 | FUNCIONAL | SERVIMEDIC | servicio@servimedic.com.mx | 5523417865 | Banda | Maguera
AP-1459 | DESFIBRILADORES | PROEMIER | DFD6596 | DCV1006558 | HOSPITALIZACION TERCER PISO | SEMIT | NA | 874 | 1ER PISO HOSPITALIZACION | 2016 | OPERATIVO | OCEANMEDIC | servicio@oceanmedic.com.mx | 5537890112 | Banda | Maguera
AP-1460 | MONITORES DE PACIENTES | ZAPMETA | MDP5431 | ZAP30411009 | LABOR | MULTIMED | Electricos | 852 | 3ER PISO HOSPITALIZACION | 2015 | ACTIVO | OFIU | servicio@ofiu.com.mx | 5546719022 | Pantalla | Bateria
AP-1461 | CAMILLAS | ARKANUM | CML0089 | CM10080089 | HOSPITALIZACION SEGUNDO PISO | DEMESA | Ruedas | 656 | 3ER PISO HOSPITALIZACION | 2019 | FUNCIONAL | BTL EM | servicio@btl.com.mx | 5551876104 | Control Automatico | Material Interno
AP-1462 | MAQUINAS DE ELECTROCARDIOGRAMA | DRAEGER | MDE7590 | DRMD50010 | HEMODIALISIS | CEMSA | Placas | 909 | 4TO PISO HOSPITALIZACION | 2014 | OPERATIVO | PROEMIER | servicio@proemier.com.mx | 5512417245 | Cables internos | Bateria
AP-1463 | OXIMETROS | MEDILAB | OXM36 | MDLOX80035 | IMAGEN | MPC | NA | 181 | 1ER PISO HOSPITALIZACION | 2018 | DISPONIBLE | MEDICAL SOL | servicio@medical.com.mx | 5520182817 | Magneticos | NA
AP-1464 | FLUJOMETRO DE OXIGENO | OHIO MEDICAL | 6701-1290-921 | NOD | APOYO RESPIRATORIO | GMMC MEXICANA | NA | 154 | 1ER PISO HOSPITALIZACION | 2013 | OPERATIVO | MIE | servicio@mie.com.mx | 5518355012 | Motor | NA
AP-1465 | MEZCLADOR DE AIRE-OXIGENO | CAREFUSION | 10273 | BCF05351 | APOYO RESPIRATORIO | CAREFUSION | Convertidor | 112 | 2DO PISO HOSPITALIZACION | 2015 | SIN FUNCIONAR | MIE | servicio@mie.com.mx | 5559283501 | BaterIa | Banda
AP-1466 | BASE HUMIDIFICADORA | FISHER AND PAYKEL | MR850JHU | 100907092423 | APOYO RESPIRATORIO | MIE | Convertidor | 189 | 1ER PISO HOSPITALIZACION | 2013 | OPERATIVO | CAREFUSION | servicio@carefusion.com.mx | 5518271022 | Cables internos | LiquIdo
AP-1467 | ENDOSCOPIO | OLYMPUS | S/M | AHR223122 | LABOR | OLYMPUS | NA | 224 | 3ER PISO HOSPITALIZACION | 2018 | OPERATIVO | OLYMPUS | servicio@olympus.com.mx | 5531928412 | Botones | NA
AP-1468 | URGENCIAS | SORA | MG16 | BFTR7756 | URGENCIAS | GMMC MEXICANA | Electricos | 554 | 2DO PISO HOSPITALIZACION | 2017 | SIN FUNCIONAR | CAREFUSION | servicio@carefusion.com.mx | 5527163919 | Software | NA
AP-1469 | MAQUINA DE ECG | MEDTRONIC | ECG01278 | 1008010512 | HEMODIALISIS | FaP | Placas | 894 | 4TO PISO HOSPITALIZACION | 2014 | OPERATIVO | PLP | servicio@plp.com.mx | 5529296849 | Cables Externos | NA
AP-1470 | SISTEMA DE ESTRES | DAMECA | SDE3536 | 10080SDE54 | MEDICINA NUCLEAR | PHILIPS | NA | 322 | 2DO PISO HOSPITALIZACION | 2014 | DISPONIBLE | PLP | servicio@plp.com.mx | 5566042815 | Manguera | NA
AP-1471 | UNIDADES ELECTROQUIRURGICAS | PHILIPS HEALTHCARE | UEQ0992 | 50001UE562 | CIRUGIA | MANPREC | Electricos | 887 | 1ER PISO HOSPITALIZACION | 2012 | OPERATIVO | GMMC | servicio@gmmc.com.mx | 5513972542 | Filtro | Maguera
AP-1472 | LUCES QUIRURGICAS | MERIVAARA | LQR6899 | 8000168LQR | CIRUGIA | PROEMIER | NA | 766 | 3ER PISO HOSPITALIZACION | 2011 | DISPONIBLE | SEMIT | servicio@semit.com.mx | 5523672828 | Extractor | Iluminador
AP-1473 | ULTRASONIDO DE CEyE | STEELCO | UDD0100 | 10800100UD | CEyE | ARKANUM | Manuales | 199 | 4TO PISO HOSPITALIZACION | 2010 | OPERATIVO | CEMSA | servicio@cemsa.com.mx | 5512347890 | Magneticos | Magnetos
AP-1474 | MESAS QUIRURGICAS | PROMAC | MQR2311 | 5008MQE23 | CIRUGIA | MEDILAB | NA | 985 | 2DO PISO HOSPITALIZACION | 2016 | ACTIVO | CEMSA | servicio@cemsa.com.mx | 7731008005 | Amplificador | Material Interno
AP-1475 | CAMAS PARA PACIENTES | MULTIMED | CPP8787 | 10080CP537 | HOSPITALIZACION SEGUNDO PISO | DEMIM | Manuales | 365 | 1ER PISO HOSPITALIZACION | 2016 | ACTIVO | MPC | servicio@mpc.com.mx | 5523786890 | Resortes | NA
AP-1476 | MAQUINA DE ANESTESIA | DIINSEL | MDA6588 | 10080MDA9 | URGENCIAS | PROMAC | Placas | 180 | 3ER PISO HOSPITALIZACION | 2016 | FUNCIONAL | MULTIMED | servicio@multimed.com.mx | 5535872543 | Banda | NA
AP-1477 | ESTERILIZADORES | SMH | ETZ5632 | 50001ETZ89 | TERAPIA INTENSIVA | M SOLUTIONS | NA | 654 | 4TO PISO HOSPITALIZACION | 2017 | FUNCIONAL | SERVIMEDIC | servicio@servimedic.com.mx | 5523417865 | Banda | Maguera
AP-1478 | DESFIBRILADORES | PROEMIER | DFD6596 | DCV1006558 | HOSPITALIZACION TERCER PISO | SEMIT | NA | 874 | 1ER PISO HOSPITALIZACION | 2016 | OPERATIVO | OCEANMEDIC | servicio@oceanmedic.com.mx | 5537890112 | Banda | Maguera
AP-1479 | MONITORES DE PACIENTES | ZAPMETA | MDP5431 | ZAP30411009 | LABOR | MULTIMED | Electricos | 852 | 3ER PISO HOSPITALIZACION | 2015 | ACTIVO | OFIU | servicio@ofiu.com.mx | 5546719022 | Pantalla | Bateria
AP-1480 | CAMILLAS | ARKANUM | CML0089 | CM10080089 | HOSPITALIZACION SEGUNDO PISO | DEMESA | Ruedas | 656 | 3ER PISO HOSPITALIZACION | 2019 | FUNCIONAL | BTL EM | servicio@btl.com.mx | 5551876104 | Control Automatico | Material Interno
AP-1481 | MAQUINAS DE ELECTROCARDIOGRAMA | DRAEGER | MDE7590 | DRMD50010 | HEMODIALISIS | CEMSA | Placas | 909 | 4TO PISO HOSPITALIZACION | 2014 | OPERATIVO | PROEMIER | servicio@proemier.com.mx | 5512417245 | Cables internos | Bateria
AP-1482 | OXIMETROS | MEDILAB | OXM36 | MDLOX80035 | IMAGEN | MPC | NA | 181 | 1ER PISO HOSPITALIZACION | 2018 | DISPONIBLE | MEDICAL SOL | servicio@medical.com.mx | 5520182817 | Magneticos | NA
AP-1483 | FLUJOMETRO DE OXIGENO | OHIO MEDICAL | 6701-1290-921 | NOD | APOYO RESPIRATORIO | GMMC MEXICANA | NA | 154 | 1ER PISO HOSPITALIZACION | 2013 | OPERATIVO | MIE | servicio@mie.com.mx | 5518355012 | Motor | NA
AP-1484 | MEZCLADOR DE AIRE-OXIGENO | CAREFUSION | 10273 | BCF05351 | APOYO RESPIRATORIO | CAREFUSION | Convertidor | 112 | 2DO PISO HOSPITALIZACION | 2015 | SIN FUNCIONAR | MIE | servicio@mie.com.mx | 5559283501 | BaterIa | Banda
AP-1485 | BASE HUMIDIFICADORA | FISHER AND PAYKEL | MR850JHU | 100907092423 | APOYO RESPIRATORIO | MIE | Convertidor | 189 | 1ER PISO HOSPITALIZACION | 2013 | OPERATIVO | CAREFUSION | servicio@carefusion.com.mx | 5518271022 | Cables internos | LiquIdo
AP-1486 | ENDOSCOPIO | OLYMPUS | S/M | AHR223122 | LABOR | OLYMPUS | NA | 224 | 3ER PISO HOSPITALIZACION | 2018 | OPERATIVO | OLYMPUS | servicio@olympus.com.mx | 5531928412 | Botones | NA
AP-1487 | URGENCIAS | SORA | MG16 | BFTR7756 | URGENCIAS | GMMC MEXICANA | Electricos | 554 | 2DO PISO HOSPITALIZACION | 2017 | SIN FUNCIONAR | CAREFUSION | servicio@carefusion.com.mx | 5527163919 | Software | NA
AP-1488 | MAQUINA DE ECG | MEDTRONIC | ECG01278 | 1008010512 | HEMODIALISIS | FaP | Placas | 894 | 4TO PISO HOSPITALIZACION | 2014 | OPERATIVO | PLP | servicio@plp.com.mx | 5529296849 | Cables Externos | NA
AP-1489 | SISTEMA DE ESTRES | DAMECA | SDE3536 | 10080SDE54 | MEDICINA NUCLEAR | PHILIPS | NA | 322 | 2DO PISO HOSPITALIZACION | 2014 | DISPONIBLE | PLP | servicio@plp.com.mx | 5566042815 | Manguera | NA
AP-1490 | UNIDADES ELECTROQUIRURGICAS | PHILIPS HEALTHCARE | UEQ0992 | 50001UE562 | CIRUGIA | MANPREC | Electricos | 887 | 1ER PISO HOSPITALIZACION | 2012 | OPERATIVO | GMMC | servicio@gmmc.com.mx | 5513972542 | Filtro | Maguera
AP-1491 | LUCES QUIRURGICAS | MERIVAARA | LQR6899 | 8000168LQR | CIRUGIA | PROEMIER | NA | 766 | 3ER PISO HOSPITALIZACION | 2011 | DISPONIBLE | SEMIT | servicio@semit.com.mx | 5523672828 | Extractor | Iluminador
AP-1492 | ULTRASONIDO DE CEyE | STEELCO | UDD0100 | 10800100UD | CEyE | ARKANUM | Manuales | 199 | 4TO PISO HOSPITALIZACION | 2010 | OPERATIVO | CEMSA | servicio@cemsa.com.mx | 5512347890 | Magneticos | Magnetos
AP-1493 | MESAS QUIRURGICAS | PROMAC | MQR2311 | 5008MQE23 | CIRUGIA | MEDILAB | NA | 985 | 2DO PISO HOSPITALIZACION | 2016 | ACTIVO | CEMSA | servicio@cemsa.com.mx | 7731008005 | Amplificador | Material Interno
AP-1494 | CAMAS PARA PACIENTES | MULTIMED | CPP8787 | 10080CP537 | HOSPITALIZACION SEGUNDO PISO | DEMIM | Manuales | 365 | 1ER PISO HOSPITALIZACION | 2016 | ACTIVO | MPC | servicio@mpc.com.mx | 5523786890 | Resortes | NA
AP-1495 | MAQUINA DE ANESTESIA | DIINSEL | MDA6588 | 10080MDA9 | URGENCIAS | PROMAC | Placas | 180 | 3ER PISO HOSPITALIZACION | 2016 | FUNCIONAL | MULTIMED | servicio@multimed.com.mx | 5535872543 | Banda | NA
AP-1496 | ESTERILIZADORES | SMH | ETZ5632 | 50001ETZ89 | TERAPIA INTENSIVA | M SOLUTIONS | NA | 654 | 4TO PISO HOSPITALIZACION | 2017 | FUNCIONAL | SERVIMEDIC | servicio@servimedic.com.mx | 5523417865 | Banda | Maguera
AP-1497 | DESFIBRILADORES | PROEMIER | DFD6596 | DCV1006558 | HOSPITALIZACION TERCER PISO | SEMIT | NA | 874 | 1ER PISO HOSPITALIZACION | 2016 | OPERATIVO | OCEANMEDIC | servicio@oceanmedic.com.mx | 5537890112 | Banda | Maguera
AP-1498 | MONITORES DE PACIENTES | ZAPMETA | MDP5431 | ZAP30411009 | LABOR | MULTIMED | Electricos | 852 | 3ER PISO HOSPITALIZACION | 2015 | ACTIVO | OFIU | servicio@ofiu.com.mx | 5546719022 | Pantalla | Bateria
AP-1499 | CAMILLAS | ARKANUM | CML0089 | CM10080089 | HOSPITALIZACION SEGUNDO PISO | DEMESA | Ruedas | 656 | 3ER PISO HOSPITALIZACION | 2019 | FUNCIONAL | BTL EM | servicio@btl.com.mx | 5551876104 | Control Automatico | Material Interno
AP-1500 | MAQUINAS DE ELECTROCARDIOGRAMA | DRAEGER | MDE7590 | DRMD50010 | HEMODIALISIS | CEMSA | Placas | 909 | 4TO PISO HOSPITALIZACION | 2014 | OPERATIVO | PROEMIER | servicio@proemier.com.mx | 5512417245 | Cables internos | Bateria
AP-1501 | OXIMETROS | MEDILAB | OXM36 | MDLOX80035 | IMAGEN | MPC | NA | 181 | 1ER PISO HOSPITALIZACION | 2018 | DISPONIBLE | MEDICAL SOL | servicio@medical.com.mx | 5520182817 | Magneticos | NA
AP-1502 | FLUJOMETRO DE OXIGENO | OHIO MEDICAL | 6701-1290-921 | NOD | APOYO RESPIRATORIO | GMMC MEXICANA | NA | 154 | 1ER PISO HOSPITALIZACION | 2013 | OPERATIVO | MIE | servicio@mie.com.mx | 5518355012 | Motor | NA
AP-1503 | MEZCLADOR DE AIRE-OXIGENO | CAREFUSION | 10273 | BCF05351 | APOYO RESPIRATORIO | CAREFUSION | Convertidor | 112 | 2DO PISO HOSPITALIZACION | 2015 | SIN FUNCIONAR | MIE | servicio@mie.com.mx | 5559283501 | BaterIa | Banda
AP-1504 | BASE HUMIDIFICADORA | FISHER AND PAYKEL | MR850JHU | 100907092423 | APOYO RESPIRATORIO | MIE | Convertidor | 189 | 1ER PISO HOSPITALIZACION | 2013 | OPERATIVO | CAREFUSION | servicio@carefusion.com.mx | 5518271022 | Cables internos | LiquIdo
AP-1505 | ENDOSCOPIO | OLYMPUS | S/M | AHR223122 | LABOR | OLYMPUS | NA | 224 | 3ER PISO HOSPITALIZACION | 2018 | OPERATIVO | OLYMPUS | servicio@olympus.com.mx | 5531928412 | Botones | NA
AP-1506 | URGENCIAS | SORA | MG16 | BFTR7756 | URGENCIAS | GMMC MEXICANA | Electricos | 554 | 2DO PISO HOSPITALIZACION | 2017 | SIN FUNCIONAR | CAREFUSION | servicio@carefusion.com.mx | 5527163919 | Software | NA
AP-1507 | MAQUINA DE ECG | MEDTRONIC | ECG01278 | 1008010512 | HEMODIALISIS | FaP | Placas | 894 | 4TO PISO HOSPITALIZACION | 2014 | OPERATIVO | PLP | servicio@plp.com.mx | 5529296849 | Cables Externos | NA
AP-1508 | SISTEMA DE ESTRES | DAMECA | SDE3536 | 10080SDE54 | MEDICINA NUCLEAR | PHILIPS | NA | 322 | 2DO PISO HOSPITALIZACION | 2014 | DISPONIBLE | PLP | servicio@plp.com.mx | 5566042815 | Manguera | NA
AP-1509 | UNIDADES ELECTROQUIRURGICAS | PHILIPS HEALTHCARE | UEQ0992 | 50001UE562 | CIRUGIA | MANPREC | Electricos | 887 | 1ER PISO HOSPITALIZACION | 2012 | OPERATIVO | GMMC | servicio@gmmc.com.mx | 5513972542 | Filtro | Maguera
AP-1510 | LUCES QUIRURGICAS | MERIVAARA | LQR6899 | 8000168LQR | CIRUGIA | PROEMIER | NA | 766 | 3ER PISO HOSPITALIZACION | 2011 | DISPONIBLE | SEMIT | servicio@semit.com.mx | 5523672828 | Extractor | Iluminador
AP-1511 | ULTRASONIDO DE CEyE | STEELCO | UDD0100 | 10800100UD | CEyE | ARKANUM | Manuales | 199 | 4TO PISO HOSPITALIZACION | 2010 | OPERATIVO | CEMSA | servicio@cemsa.com.mx | 5512347890 | Magneticos | Magnetos
AP-1512 | MESAS QUIRURGICAS | PROMAC | MQR2311 | 5008MQE23 | CIRUGIA | MEDILAB | NA | 985 | 2DO PISO HOSPITALIZACION | 2016 | ACTIVO | CEMSA | servicio@cemsa.com.mx | 7731008005 | Amplificador | Material Interno
AP-1513 | CAMAS PARA PACIENTES | MULTIMED | CPP8787 | 10080CP537 | HOSPITALIZACION SEGUNDO PISO | DEMIM | Manuales | 365 | 1ER PISO HOSPITALIZACION | 2016 | ACTIVO | MPC | servicio@mpc.com.mx | 5523786890 | Resortes | NA
AP-1514 | MAQUINA DE ANESTESIA | DIINSEL | MDA6588 | 10080MDA9 | URGENCIAS | PROMAC | Placas | 180 | 3ER PISO HOSPITALIZACION | 2016 | FUNCIONAL | MULTIMED | servicio@multimed.com.mx | 5535872543 | Banda | NA
AP-1515 | ESTERILIZADORES | SMH | ETZ5632 | 50001ETZ89 | TERAPIA INTENSIVA | M SOLUTIONS | NA | 654 | 4TO PISO HOSPITALIZACION | 2017 | FUNCIONAL | SERVIMEDIC | servicio@servimedic.com.mx | 5523417865 | Banda | Maguera
AP-1516 | DESFIBRILADORES | PROEMIER | DFD6596 | DCV1006558 | HOSPITALIZACION TERCER PISO | SEMIT | NA | 874 | 1ER PISO HOSPITALIZACION | 2016 | OPERATIVO | OCEANMEDIC | servicio@oceanmedic.com.mx | 5537890112 | Banda | Maguera
AP-1517 | MONITORES DE PACIENTES | ZAPMETA | MDP5431 | ZAP30411009 | LABOR | MULTIMED | Electricos | 852 | 3ER PISO HOSPITALIZACION | 2015 | ACTIVO | OFIU | servicio@ofiu.com.mx | 5546719022 | Pantalla | Bateria
AP-1518 | CAMILLAS | ARKANUM | CML0089 | CM10080089 | HOSPITALIZACION SEGUNDO PISO | DEMESA | Ruedas | 656 | 3ER PISO HOSPITALIZACION | 2019 | FUNCIONAL | BTL EM | servicio@btl.com.mx | 5551876104 | Control Automatico | Material Interno
AP-1519 | MAQUINAS DE ELECTROCARDIOGRAMA | DRAEGER | MDE7590 | DRMD50010 | HEMODIALISIS | CEMSA | Placas | 909 | 4TO PISO HOSPITALIZACION | 2014 | OPERATIVO | PROEMIER | servicio@proemier.com.mx | 5512417245 | Cables internos | Bateria
AP-1520 | OXIMETROS | MEDILAB | OXM36 | MDLOX80035 | IMAGEN | MPC | NA | 181 | 1ER PISO HOSPITALIZACION | 2018 | DISPONIBLE | MEDICAL SOL | servicio@medical.com.mx | 5520182817 | Magneticos | NA
AP-1521 | FLUJOMETRO DE OXIGENO | OHIO MEDICAL | 6701-1290-921 | NOD | APOYO RESPIRATORIO | GMMC MEXICANA | NA | 154 | 1ER PISO HOSPITALIZACION | 2013 | OPERATIVO | MIE | servicio@mie.com.mx | 5518355012 | Motor | NA
AP-1522 | MEZCLADOR DE AIRE-OXIGENO | CAREFUSION | 10273 | BCF05351 | APOYO RESPIRATORIO | CAREFUSION | Convertidor | 112 | 2DO PISO HOSPITALIZACION | 2015 | SIN FUNCIONAR | MIE | servicio@mie.com.mx | 5559283501 | BaterIa | Banda
AP-1523 | BASE HUMIDIFICADORA | FISHER AND PAYKEL | MR850JHU | 100907092423 | APOYO RESPIRATORIO | MIE | Convertidor | 189 | 1ER PISO HOSPITALIZACION | 2013 | OPERATIVO | CAREFUSION | servicio@carefusion.com.mx | 5518271022 | Cables internos | LiquIdo
AP-1524 | ENDOSCOPIO | OLYMPUS | S/M | AHR223122 | LABOR | OLYMPUS | NA | 224 | 3ER PISO HOSPITALIZACION | 2018 | OPERATIVO | OLYMPUS | servicio@olympus.com.mx | 5531928412 | Botones | NA
AP-1525 | URGENCIAS | SORA | MG16 | BFTR7756 | URGENCIAS | GMMC MEXICANA | Electricos | 554 | 2DO PISO HOSPITALIZACION | 2017 | SIN FUNCIONAR | CAREFUSION | servicio@carefusion.com.mx | 5527163919 | Software | NA
AP-1526 | MAQUINA DE ECG | MEDTRONIC | ECG01278 | 1008010512 | HEMODIALISIS | FaP | Placas | 894 | 4TO PISO HOSPITALIZACION | 2014 | OPERATIVO | PLP | servicio@plp.com.mx | 5529296849 | Cables Externos | NA
AP-1527 | SISTEMA DE ESTRES | DAMECA | SDE3536 | 10080SDE54 | MEDICINA NUCLEAR | PHILIPS | NA | 322 | 2DO PISO HOSPITALIZACION | 2014 | DISPONIBLE | PLP | servicio@plp.com.mx | 5566042815 | Manguera | NA
AP-1528 | UNIDADES ELECTROQUIRURGICAS | PHILIPS HEALTHCARE | UEQ0992 | 50001UE562 | CIRUGIA | MANPREC | Electricos | 887 | 1ER PISO HOSPITALIZACION | 2012 | OPERATIVO | GMMC | servicio@gmmc.com.mx | 5513972542 | Filtro | Maguera
AP-1529 | LUCES QUIRURGICAS | MERIVAARA | LQR6899 | 8000168LQR | CIRUGIA | PROEMIER | NA | 766 | 3ER PISO HOSPITALIZACION | 2011 | DISPONIBLE | SEMIT | servicio@semit.com.mx | 5523672828 | Extractor | Iluminador
AP-1530 | ULTRASONIDO DE CEyE | STEELCO | UDD0100 | 10800100UD | CEyE | ARKANUM | Manuales | 199 | 4TO PISO HOSPITALIZACION | 2010 | OPERATIVO | CEMSA | servicio@cemsa.com.mx | 5512347890 | Magneticos | Magnetos
AP-1531 | MESAS QUIRURGICAS | PROMAC | MQR2311 | 5008MQE23 | CIRUGIA | MEDILAB | NA | 985 | 2DO PISO HOSPITALIZACION | 2016 | ACTIVO | CEMSA | servicio@cemsa.com.mx | 7731008005 | Amplificador | Material Interno
AP-1532 | CAMAS PARA PACIENTES | MULTIMED | CPP8787 | 10080CP537 | HOSPITALIZACION SEGUNDO PISO | DEMIM | Manuales | 365 | 1ER PISO HOSPITALIZACION | 2016 | ACTIVO | MPC | servicio@mpc.com.mx | 5523786890 | Resortes | NA
AP-1533 | MAQUINA DE ANESTESIA | DIINSEL | MDA6588 | 10080MDA9 | URGENCIAS | PROMAC | Placas | 180 | 3ER PISO HOSPITALIZACION | 2016 | FUNCIONAL | MULTIMED | servicio@multimed.com.mx | 5535872543 | Banda | NA
AP-1534 | ESTERILIZADORES | SMH | ETZ5632 | 50001ETZ89 | TERAPIA INTENSIVA | M SOLUTIONS | NA | 654 | 4TO PISO HOSPITALIZACION | 2017 | FUNCIONAL | SERVIMEDIC | servicio@servimedic.com.mx | 5523417865 | Banda | Maguera
AP-1535 | DESFIBRILADORES | PROEMIER | DFD6596 | DCV1006558 | HOSPITALIZACION TERCER PISO | SEMIT | NA | 874 | 1ER PISO HOSPITALIZACION | 2016 | OPERATIVO | OCEANMEDIC | servicio@oceanmedic.com.mx | 5537890112 | Banda | Maguera
AP-1536 | MONITORES DE PACIENTES | ZAPMETA | MDP5431 | ZAP30411009 | LABOR | MULTIMED | Electricos | 852 | 3ER PISO HOSPITALIZACION | 2015 | ACTIVO | OFIU | servicio@ofiu.com.mx | 5546719022 | Pantalla | Bateria
AP-1537 | CAMILLAS | ARKANUM | CML0089 | CM10080089 | HOSPITALIZACION SEGUNDO PISO | DEMESA | Ruedas | 656 | 3ER PISO HOSPITALIZACION | 2019 | FUNCIONAL | BTL EM | servicio@btl.com.mx | 5551876104 | Control Automatico | Material Interno
AP-1538 | MAQUINAS DE ELECTROCARDIOGRAMA | DRAEGER | MDE7590 | DRMD50010 | HEMODIALISIS | CEMSA | Placas | 909 | 4TO PISO HOSPITALIZACION | 2014 | OPERATIVO | PROEMIER | servicio@proemier.com.mx | 5512417245 | Cables internos | Bateria
AP-1539 | OXIMETROS | MEDILAB | OXM36 | MDLOX80035 | IMAGEN | MPC | NA | 181 | 1ER PISO HOSPITALIZACION | 2018 | DISPONIBLE | MEDICAL SOL | servicio@medical.com.mx | 5520182817 | Magneticos | NA
AP-1540 | FLUJOMETRO DE OXIGENO | OHIO MEDICAL | 6701-1290-921 | NOD | APOYO RESPIRATORIO | GMMC MEXICANA | NA | 154 | 1ER PISO HOSPITALIZACION | 2013 | OPERATIVO | MIE | servicio@mie.com.mx | 5518355012 | Motor | NA
AP-1541 | MEZCLADOR DE AIRE-OXIGENO | CAREFUSION | 10273 | BCF05351 | APOYO RESPIRATORIO | CAREFUSION | Convertidor | 112 | 2DO PISO HOSPITALIZACION | 2015 | SIN FUNCIONAR | MIE | servicio@mie.com.mx | 5559283501 | BaterIa | Banda
AP-1542 | BASE HUMIDIFICADORA | FISHER AND PAYKEL | MR850JHU | 100907092423 | APOYO RESPIRATORIO | MIE | Convertidor | 189 | 1ER PISO HOSPITALIZACION | 2013 | OPERATIVO | CAREFUSION | servicio@carefusion.com.mx | 5518271022 | Cables internos | LiquIdo
AP-1543 | ENDOSCOPIO | OLYMPUS | S/M | AHR223122 | LABOR | OLYMPUS | NA | 224 | 3ER PISO HOSPITALIZACION | 2018 | OPERATIVO | OLYMPUS | servicio@olympus.com.mx | 5531928412 | Botones | NA
AP-1544 | URGENCIAS | SORA | MG16 | BFTR7756 | URGENCIAS | GMMC MEXICANA | Electricos | 554 | 2DO PISO HOSPITALIZACION | 2017 | SIN FUNCIONAR | CAREFUSION | servicio@carefusion.com.mx | 5527163919 | Software | NA
AP-1545 | MAQUINA DE ECG | MEDTRONIC | ECG01278 | 1008010512 | HEMODIALISIS | FaP | Placas | 894 | 4TO PISO HOSPITALIZACION | 2014 | OPERATIVO | PLP | servicio@plp.com.mx | 5529296849 | Cables Externos | NA
AP-1546 | SISTEMA DE ESTRES | DAMECA | SDE3536 | 10080SDE54 | MEDICINA NUCLEAR | PHILIPS | NA | 322 | 2DO PISO HOSPITALIZACION | 2014 | DISPONIBLE | PLP | servicio@plp.com.mx | 5566042815 | Manguera | NA
AP-1547 | UNIDADES ELECTROQUIRURGICAS | PHILIPS HEALTHCARE | UEQ0992 | 50001UE562 | CIRUGIA | MANPREC | Electricos | 887 | 1ER PISO HOSPITALIZACION | 2012 | OPERATIVO | GMMC | servicio@gmmc.com.mx | 5513972542 | Filtro | Maguera
AP-1548 | LUCES QUIRURGICAS | MERIVAARA | LQR6899 | 8000168LQR | CIRUGIA | PROEMIER | NA | 766 | 3ER PISO HOSPITALIZACION | 2011 | DISPONIBLE | SEMIT | servicio@semit.com.mx | 5523672828 | Extractor | Iluminador
AP-1549 | ULTRASONIDO DE CEyE | STEELCO | UDD0100 | 10800100UD | CEyE | ARKANUM | Manuales | 199 | 4TO PISO HOSPITALIZACION | 2010 | OPERATIVO | CEMSA | servicio@cemsa.com.mx | 5512347890 | Magneticos | Magnetos
AP-1550 | MESAS QUIRURGICAS | PROMAC | MQR2311 | 5008MQE23 | CIRUGIA | MEDILAB | NA | 985 | 2DO PISO HOSPITALIZACION | 2016 | ACTIVO | CEMSA | servicio@cemsa.com.mx | 7731008005 | Amplificador | Material Interno
AP-1551 | CAMAS PARA PACIENTES | MULTIMED | CPP8787 | 10080CP537 | HOSPITALIZACION SEGUNDO PISO | DEMIM | Manuales | 365 | 1ER PISO HOSPITALIZACION | 2016 | ACTIVO | MPC | servicio@mpc.com.mx | 5523786890 | Resortes | NA
AP-1552 | MAQUINA DE ANESTESIA | DIINSEL | MDA6588 | 10080MDA9 | URGENCIAS | PROMAC | Placas | 180 | 3ER PISO HOSPITALIZACION | 2016 | FUNCIONAL | MULTIMED | servicio@multimed.com.mx | 5535872543 | Banda | NA
AP-1553 | ESTERILIZADORES | SMH | ETZ5632 | 50001ETZ89 | TERAPIA INTENSIVA | M SOLUTIONS | NA | 654 | 4TO PISO HOSPITALIZACION | 2017 | FUNCIONAL | SERVIMEDIC | servicio@servimedic.com.mx | 5523417865 | Banda | Maguera
AP-1554 | DESFIBRILADORES | PROEMIER | DFD6596 | DCV1006558 | HOSPITALIZACION TERCER PISO | SEMIT | NA | 874 | 1ER PISO HOSPITALIZACION | 2016 | OPERATIVO | OCEANMEDIC | servicio@oceanmedic.com.mx | 5537890112 | Banda | Maguera
AP-1555 | MONITORES DE PACIENTES | ZAPMETA | MDP5431 | ZAP30411009 | LABOR | MULTIMED | Electricos | 852 | 3ER PISO HOSPITALIZACION | 2015 | ACTIVO | OFIU | servicio@ofiu.com.mx | 5546719022 | Pantalla | Bateria
AP-1556 | CAMILLAS | ARKANUM | CML0089 | CM10080089 | HOSPITALIZACION SEGUNDO PISO | DEMESA | Ruedas | 656 | 3ER PISO HOSPITALIZACION | 2019 | FUNCIONAL | BTL EM | servicio@btl.com.mx | 5551876104 | Control Automatico | Material Interno
AP-1557 | MAQUINAS DE ELECTROCARDIOGRAMA | DRAEGER | MDE7590 | DRMD50010 | HEMODIALISIS | CEMSA | Placas | 909 | 4TO PISO HOSPITALIZACION | 2014 | OPERATIVO | PROEMIER | servicio@proemier.com.mx | 5512417245 | Cables internos | Bateria
AP-1558 | OXIMETROS | MEDILAB | OXM36 | MDLOX80035 | IMAGEN | MPC | NA | 181 | 1ER PISO HOSPITALIZACION | 2018 | DISPONIBLE | MEDICAL SOL | servicio@medical.com.mx | 5520182817 | Magneticos | NA
AP-1559 | FLUJOMETRO DE OXIGENO | OHIO MEDICAL | 6701-1290-921 | NOD | APOYO RESPIRATORIO | GMMC MEXICANA | NA | 154 | 1ER PISO HOSPITALIZACION | 2013 | OPERATIVO | MIE | servicio@mie.com.mx | 5518355012 | Motor | NA
AP-1560 | MEZCLADOR DE AIRE-OXIGENO | CAREFUSION | 10273 | BCF05351 | APOYO RESPIRATORIO | CAREFUSION | Convertidor | 112 | 2DO PISO HOSPITALIZACION | 2015 | SIN FUNCIONAR | MIE | servicio@mie.com.mx | 5559283501 | BaterIa | Banda
AP-1561 | BASE HUMIDIFICADORA | FISHER AND PAYKEL | MR850JHU | 100907092423 | APOYO RESPIRATORIO | MIE | Convertidor | 189 | 1ER PISO HOSPITALIZACION | 2013 | OPERATIVO | CAREFUSION | servicio@carefusion.com.mx | 5518271022 | Cables internos | LiquIdo
AP-1562 | ENDOSCOPIO | OLYMPUS | S/M | AHR223122 | LABOR | OLYMPUS | NA | 224 | 3ER PISO HOSPITALIZACION | 2018 | OPERATIVO | OLYMPUS | servicio@olympus.com.mx | 5531928412 | Botones | NA
AP-1563 | URGENCIAS | SORA | MG16 | BFTR7756 | URGENCIAS | GMMC MEXICANA | Electricos | 554 | 2DO PISO HOSPITALIZACION | 2017 | SIN FUNCIONAR | CAREFUSION | servicio@carefusion.com.mx | 5527163919 | Software | NA
AP-1564 | MAQUINA DE ECG | MEDTRONIC | ECG01278 | 1008010512 | HEMODIALISIS | FaP | Placas | 894 | 4TO PISO HOSPITALIZACION | 2014 | OPERATIVO | PLP | servicio@plp.com.mx | 5529296849 | Cables Externos | NA
AP-1565 | SISTEMA DE ESTRES | DAMECA | SDE3536 | 10080SDE54 | MEDICINA NUCLEAR | PHILIPS | NA | 322 | 2DO PISO HOSPITALIZACION | 2014 | DISPONIBLE | PLP | servicio@plp.com.mx | 5566042815 | Manguera | NA
AP-1566 | UNIDADES ELECTROQUIRURGICAS | PHILIPS HEALTHCARE | UEQ0992 | 50001UE562 | CIRUGIA | MANPREC | Electricos | 887 | 1ER PISO HOSPITALIZACION | 2012 | OPERATIVO | GMMC | servicio@gmmc.com.mx | 5513972542 | Filtro | Maguera
AP-1567 | LUCES QUIRURGICAS | MERIVAARA | LQR6899 | 8000168LQR | CIRUGIA | PROEMIER | NA | 766 | 3ER PISO HOSPITALIZACION | 2011 | DISPONIBLE | SEMIT | servicio@semit.com.mx | 5523672828 | Extractor | Iluminador
AP-1568 | ULTRASONIDO DE CEyE | STEELCO | UDD0100 | 10800100UD | CEyE | ARKANUM | Manuales | 199 | 4TO PISO HOSPITALIZACION | 2010 | OPERATIVO | CEMSA | servicio@cemsa.com.mx | 5512347890 | Magneticos | Magnetos
AP-1569 | MESAS QUIRURGICAS | PROMAC | MQR2311 | 5008MQE23 | CIRUGIA | MEDILAB | NA | 985 | 2DO PISO HOSPITALIZACION | 2016 | ACTIVO | CEMSA | servicio@cemsa.com.mx | 7731008005 | Amplificador | Material Interno
AP-1570 | CAMAS PARA PACIENTES | MULTIMED | CPP8787 | 10080CP537 | HOSPITALIZACION SEGUNDO PISO | DEMIM | Manuales | 365 | 1ER PISO HOSPITALIZACION | 2016 | ACTIVO | MPC | servicio@mpc.com.mx | 5523786890 | Resortes | NA
AP-1571 | MAQUINA DE ANESTESIA | DIINSEL | MDA6588 | 10080MDA9 | URGENCIAS | PROMAC | Placas | 180 | 3ER PISO HOSPITALIZACION | 2016 | FUNCIONAL | MULTIMED | servicio@multimed.com.mx | 5535872543 | Banda | NA
AP-1572 | ESTERILIZADORES | SMH | ETZ5632 | 50001ETZ89 | TERAPIA INTENSIVA | M SOLUTIONS | NA | 654 | 4TO PISO HOSPITALIZACION | 2017 | FUNCIONAL | SERVIMEDIC | servicio@servimedic.com.mx | 5523417865 | Banda | Maguera
AP-1573 | DESFIBRILADORES | PROEMIER | DFD6596 | DCV1006558 | HOSPITALIZACION TERCER PISO | SEMIT | NA | 874 | 1ER PISO HOSPITALIZACION | 2016 | OPERATIVO | OCEANMEDIC | servicio@oceanmedic.com.mx | 5537890112 | Banda | Maguera
AP-1574 | MONITORES DE PACIENTES | ZAPMETA | MDP5431 | ZAP30411009 | LABOR | MULTIMED | Electricos | 852 | 3ER PISO HOSPITALIZACION | 2015 | ACTIVO | OFIU | servicio@ofiu.com.mx | 5546719022 | Pantalla | Bateria
AP-1575 | CAMILLAS | ARKANUM | CML0089 | CM10080089 | HOSPITALIZACION SEGUNDO PISO | DEMESA | Ruedas | 656 | 3ER PISO HOSPITALIZACION | 2019 | FUNCIONAL | BTL EM | servicio@btl.com.mx | 5551876104 | Control Automatico | Material Interno
AP-1576 | MAQUINAS DE ELECTROCARDIOGRAMA | DRAEGER | MDE7590 | DRMD50010 | HEMODIALISIS | CEMSA | Placas | 909 | 4TO PISO HOSPITALIZACION | 2014 | OPERATIVO | PROEMIER | servicio@proemier.com.mx | 5512417245 | Cables internos | Bateria
AP-1577 | OXIMETROS | MEDILAB | OXM36 | MDLOX80035 | IMAGEN | MPC | NA | 181 | 1ER PISO HOSPITALIZACION | 2018 | DISPONIBLE | MEDICAL SOL | servicio@medical.com.mx | 5520182817 | Magneticos | NA
AP-1578 | FLUJOMETRO DE OXIGENO | OHIO MEDICAL | 6701-1290-921 | NOD | APOYO RESPIRATORIO | GMMC MEXICANA | NA | 154 | 1ER PISO HOSPITALIZACION | 2013 | OPERATIVO | MIE | servicio@mie.com.mx | 5518355012 | Motor | NA
AP-1579 | MEZCLADOR DE AIRE-OXIGENO | CAREFUSION | 10273 | BCF05351 | APOYO RESPIRATORIO | CAREFUSION | Convertidor | 112 | 2DO PISO HOSPITALIZACION | 2015 | SIN FUNCIONAR | MIE | servicio@mie.com.mx | 5559283501 | BaterIa | Banda
AP-1580 | BASE HUMIDIFICADORA | FISHER AND PAYKEL | MR850JHU | 100907092423 | APOYO RESPIRATORIO | MIE | Convertidor | 189 | 1ER PISO HOSPITALIZACION | 2013 | OPERATIVO | CAREFUSION | servicio@carefusion.com.mx | 5518271022 | Cables internos | LiquIdo
AP-1581 | ENDOSCOPIO | OLYMPUS | S/M | AHR223122 | LABOR | OLYMPUS | NA | 224 | 3ER PISO HOSPITALIZACION | 2018 | OPERATIVO | OLYMPUS | servicio@olympus.com.mx | 5531928412 | Botones | NA
AP-1582 | URGENCIAS | SORA | MG16 | BFTR7756 | URGENCIAS | GMMC MEXICANA | Electricos | 554 | 2DO PISO HOSPITALIZACION | 2017 | SIN FUNCIONAR | CAREFUSION | servicio@carefusion.com.mx | 5527163919 | Software | NA
AP-1583 | MAQUINA DE ECG | MEDTRONIC | ECG01278 | 1008010512 | HEMODIALISIS | FaP | Placas | 894 | 4TO PISO HOSPITALIZACION | 2014 | OPERATIVO | PLP | servicio@plp.com.mx | 5529296849 | Cables Externos | NA
AP-1584 | SISTEMA DE ESTRES | DAMECA | SDE3536 | 10080SDE54 | MEDICINA NUCLEAR | PHILIPS | NA | 322 | 2DO PISO HOSPITALIZACION | 2014 | DISPONIBLE | PLP | servicio@plp.com.mx | 5566042815 | Manguera | NA
AP-1585 | UNIDADES ELECTROQUIRURGICAS | PHILIPS HEALTHCARE | UEQ0992 | 50001UE562 | CIRUGIA | MANPREC | Electricos | 887 | 1ER PISO HOSPITALIZACION | 2012 | OPERATIVO | GMMC | servicio@gmmc.com.mx | 5513972542 | Filtro | Maguera
AP-1586 | LUCES QUIRURGICAS | MERIVAARA | LQR6899 | 8000168LQR | CIRUGIA | PROEMIER | NA | 766 | 3ER PISO HOSPITALIZACION | 2011 | DISPONIBLE | SEMIT | servicio@semit.com.mx | 5523672828 | Extractor | Iluminador
AP-1587 | ULTRASONIDO DE CEyE | STEELCO | UDD0100 | 10800100UD | CEyE | ARKANUM | Manuales | 199 | 4TO PISO HOSPITALIZACION | 2010 | OPERATIVO | CEMSA | servicio@cemsa.com.mx | 5512347890 | Magneticos | Magnetos
AP-1588 | MESAS QUIRURGICAS | PROMAC | MQR2311 | 5008MQE23 | CIRUGIA | MEDILAB | NA | 985 | 2DO PISO HOSPITALIZACION | 2016 | ACTIVO | CEMSA | servicio@cemsa.com.mx | 7731008005 | Amplificador | Material Interno
AP-1589 | CAMAS PARA PACIENTES | MULTIMED | CPP8787 | 10080CP537 | HOSPITALIZACION SEGUNDO PISO | DEMIM | Manuales | 365 | 1ER PISO HOSPITALIZACION | 2016 | ACTIVO | MPC | servicio@mpc.com.mx | 5523786890 | Resortes | NA
AP-1590 | MAQUINA DE ANESTESIA | DIINSEL | MDA6588 | 10080MDA9 | URGENCIAS | PROMAC | Placas | 180 | 3ER PISO HOSPITALIZACION | 2016 | FUNCIONAL | MULTIMED | servicio@multimed.com.mx | 5535872543 | Banda | NA
AP-1591 | ESTERILIZADORES | SMH | ETZ5632 | 50001ETZ89 | TERAPIA INTENSIVA | M SOLUTIONS | NA | 654 | 4TO PISO HOSPITALIZACION | 2017 | FUNCIONAL | SERVIMEDIC | servicio@servimedic.com.mx | 5523417865 | Banda | Maguera
AP-1592 | DESFIBRILADORES | PROEMIER | DFD6596 | DCV1006558 | HOSPITALIZACION TERCER PISO | SEMIT | NA | 874 | 1ER PISO HOSPITALIZACION | 2016 | OPERATIVO | OCEANMEDIC | servicio@oceanmedic.com.mx | 5537890112 | Banda | Maguera
AP-1593 | MONITORES DE PACIENTES | ZAPMETA | MDP5431 | ZAP30411009 | LABOR | MULTIMED | Electricos | 852 | 3ER PISO HOSPITALIZACION | 2015 | ACTIVO | OFIU | servicio@ofiu.com.mx | 5546719022 | Pantalla | Bateria
AP-1594 | CAMILLAS | ARKANUM | CML0089 | CM10080089 | HOSPITALIZACION SEGUNDO PISO | DEMESA | Ruedas | 656 | 3ER PISO HOSPITALIZACION | 2019 | FUNCIONAL | BTL EM | servicio@btl.com.mx | 5551876104 | Control Automatico | Material Interno
AP-1595 | MAQUINAS DE ELECTROCARDIOGRAMA | DRAEGER | MDE7590 | DRMD50010 | HEMODIALISIS | CEMSA | Placas | 909 | 4TO PISO HOSPITALIZACION | 2014 | OPERATIVO | PROEMIER | servicio@proemier.com.mx | 5512417245 | Cables internos | Bateria
AP-1596 | OXIMETROS | MEDILAB | OXM36 | MDLOX80035 | IMAGEN | MPC | NA | 181 | 1ER PISO HOSPITALIZACION | 2018 | DISPONIBLE | MEDICAL SOL | servicio@medical.com.mx | 5520182817 | Magneticos | NA
AP-1597 | FLUJOMETRO DE OXIGENO | OHIO MEDICAL | 6701-1290-921 | NOD | APOYO RESPIRATORIO | GMMC MEXICANA | NA | 154 | 1ER PISO HOSPITALIZACION | 2013 | OPERATIVO | MIE | servicio@mie.com.mx | 5518355012 | Motor | NA
AP-1598 | MEZCLADOR DE AIRE-OXIGENO | CAREFUSION | 10273 | BCF05351 | APOYO RESPIRATORIO | CAREFUSION | Convertidor | 112 | 2DO PISO HOSPITALIZACION | 2015 | SIN FUNCIONAR | MIE | servicio@mie.com.mx | 5559283501 | BaterIa | Banda
AP-1599 | BASE HUMIDIFICADORA | FISHER AND PAYKEL | MR850JHU | 100907092423 | APOYO RESPIRATORIO | MIE | Convertidor | 189 | 1ER PISO HOSPITALIZACION | 2013 | OPERATIVO | CAREFUSION | servicio@carefusion.com.mx | 5518271022 | Cables internos | LiquIdo
AP-1600 | ENDOSCOPIO | OLYMPUS | S/M | AHR223122 | LABOR | OLYMPUS | NA | 224 | 3ER PISO HOSPITALIZACION | 2018 | OPERATIVO | OLYMPUS | servicio@olympus.com.mx | 5531928412 | Botones | NA
AP-1601 | URGENCIAS | SORA | MG16 | BFTR7756 | URGENCIAS | GMMC MEXICANA | Electricos | 554 | 2DO PISO HOSPITALIZACION | 2017 | SIN FUNCIONAR | CAREFUSION | servicio@carefusion.com.mx | 5527163919 | Software | NA
AP-1602 | MAQUINA DE ECG | MEDTRONIC | ECG01278 | 1008010512 | HEMODIALISIS | FaP | Placas | 894 | 4TO PISO HOSPITALIZACION | 2014 | OPERATIVO | PLP | servicio@plp.com.mx | 5529296849 | Cables Externos | NA
AP-1603 | SISTEMA DE ESTRES | DAMECA | SDE3536 | 10080SDE54 | MEDICINA NUCLEAR | PHILIPS | NA | 322 | 2DO PISO HOSPITALIZACION | 2014 | DISPONIBLE | PLP | servicio@plp.com.mx | 5566042815 | Manguera | NA
AP-1604 | UNIDADES ELECTROQUIRURGICAS | PHILIPS HEALTHCARE | UEQ0992 | 50001UE562 | CIRUGIA | MANPREC | Electricos | 887 | 1ER PISO HOSPITALIZACION | 2012 | OPERATIVO | GMMC | servicio@gmmc.com.mx | 5513972542 | Filtro | Maguera
AP-1605 | LUCES QUIRURGICAS | MERIVAARA | LQR6899 | 8000168LQR | CIRUGIA | PROEMIER | NA | 766 | 3ER PISO HOSPITALIZACION | 2011 | DISPONIBLE | SEMIT | servicio@semit.com.mx | 5523672828 | Extractor | Iluminador
AP-1606 | ULTRASONIDO DE CEyE | STEELCO | UDD0100 | 10800100UD | CEyE | ARKANUM | Manuales | 199 | 4TO PISO HOSPITALIZACION | 2010 | OPERATIVO | CEMSA | servicio@cemsa.com.mx | 5512347890 | Magneticos | Magnetos
AP-1607 | MESAS QUIRURGICAS | PROMAC | MQR2311 | 5008MQE23 | CIRUGIA | MEDILAB | NA | 985 | 2DO PISO HOSPITALIZACION | 2016 | ACTIVO | CEMSA | servicio@cemsa.com.mx | 7731008005 | Amplificador | Material Interno
AP-1608 | CAMAS PARA PACIENTES | MULTIMED | CPP8787 | 10080CP537 | HOSPITALIZACION SEGUNDO PISO | DEMIM | Manuales | 365 | 1ER PISO HOSPITALIZACION | 2016 | ACTIVO | MPC | servicio@mpc.com.mx | 5523786890 | Resortes | NA
AP-1609 | MAQUINA DE ANESTESIA | DIINSEL | MDA6588 | 10080MDA9 | URGENCIAS | PROMAC | Placas | 180 | 3ER PISO HOSPITALIZACION | 2016 | FUNCIONAL | MULTIMED | servicio@multimed.com.mx | 5535872543 | Banda | NA
AP-1610 | ESTERILIZADORES | SMH | ETZ5632 | 50001ETZ89 | TERAPIA INTENSIVA | M SOLUTIONS | NA | 654 | 4TO PISO HOSPITALIZACION | 2017 | FUNCIONAL | SERVIMEDIC | servicio@servimedic.com.mx | 5523417865 | Banda | Maguera
AP-1611 | DESFIBRILADORES | PROEMIER | DFD6596 | DCV1006558 | HOSPITALIZACION TERCER PISO | SEMIT | NA | 874 | 1ER PISO HOSPITALIZACION | 2016 | OPERATIVO | OCEANMEDIC | servicio@oceanmedic.com.mx | 5537890112 | Banda | Maguera
AP-1612 | MONITORES DE PACIENTES | ZAPMETA | MDP5431 | ZAP30411009 | LABOR | MULTIMED | Electricos | 852 | 3ER PISO HOSPITALIZACION | 2015 | ACTIVO | OFIU | servicio@ofiu.com.mx | 5546719022 | Pantalla | Bateria
AP-1613 | CAMILLAS | ARKANUM | CML0089 | CM10080089 | HOSPITALIZACION SEGUNDO PISO | DEMESA | Ruedas | 656 | 3ER PISO HOSPITALIZACION | 2019 | FUNCIONAL | BTL EM | servicio@btl.com.mx | 5551876104 | Control Automatico | Material Interno
AP-1614 | MAQUINAS DE ELECTROCARDIOGRAMA | DRAEGER | MDE7590 | DRMD50010 | HEMODIALISIS | CEMSA | Placas | 909 | 4TO PISO HOSPITALIZACION | 2014 | OPERATIVO | PROEMIER | servicio@proemier.com.mx | 5512417245 | Cables internos | Bateria
AP-1615 | OXIMETROS | MEDILAB | OXM36 | MDLOX80035 | IMAGEN | MPC | NA | 181 | 1ER PISO HOSPITALIZACION | 2018 | DISPONIBLE | MEDICAL SOL | servicio@medical.com.mx | 5520182817 | Magneticos | NA
AP-1616 | FLUJOMETRO DE OXIGENO | OHIO MEDICAL | 6701-1290-921 | NOD | APOYO RESPIRATORIO | GMMC MEXICANA | NA | 154 | 1ER PISO HOSPITALIZACION | 2013 | OPERATIVO | MIE | servicio@mie.com.mx | 5518355012 | Motor | NA
AP-1617 | MEZCLADOR DE AIRE-OXIGENO | CAREFUSION | 10273 | BCF05351 | APOYO RESPIRATORIO | CAREFUSION | Convertidor | 112 | 2DO PISO HOSPITALIZACION | 2015 | SIN FUNCIONAR | MIE | servicio@mie.com.mx | 5559283501 | BaterIa | Banda
AP-1618 | BASE HUMIDIFICADORA | FISHER AND PAYKEL | MR850JHU | 100907092423 | APOYO RESPIRATORIO | MIE | Convertidor | 189 | 1ER PISO HOSPITALIZACION | 2013 | OPERATIVO | CAREFUSION | servicio@carefusion.com.mx | 5518271022 | Cables internos | LiquIdo
AP-1619 | ENDOSCOPIO | OLYMPUS | S/M | AHR223122 | LABOR | OLYMPUS | NA | 224 | 3ER PISO HOSPITALIZACION | 2018 | OPERATIVO | OLYMPUS | servicio@olympus.com.mx | 5531928412 | Botones | NA
AP-1620 | URGENCIAS | SORA | MG16 | BFTR7756 | URGENCIAS | GMMC MEXICANA | Electricos | 554 | 2DO PISO HOSPITALIZACION | 2017 | SIN FUNCIONAR | CAREFUSION | servicio@carefusion.com.mx | 5527163919 | Software | NA
AP-1621 | MAQUINA DE ECG | MEDTRONIC | ECG01278 | 1008010512 | HEMODIALISIS | FaP | Placas | 894 | 4TO PISO HOSPITALIZACION | 2014 | OPERATIVO | PLP | servicio@plp.com.mx | 5529296849 | Cables Externos | NA
AP-1622 | SISTEMA DE ESTRES | DAMECA | SDE3536 | 10080SDE54 | MEDICINA NUCLEAR | PHILIPS | NA | 322 | 2DO PISO HOSPITALIZACION | 2014 | DISPONIBLE | PLP | servicio@plp.com.mx | 5566042815 | Manguera | NA
AP-1623 | UNIDADES ELECTROQUIRURGICAS | PHILIPS HEALTHCARE | UEQ0992 | 50001UE562 | CIRUGIA | MANPREC | Electricos | 887 | 1ER PISO HOSPITALIZACION | 2012 | OPERATIVO | GMMC | servicio@gmmc.com.mx | 5513972542 | Filtro | Maguera
AP-1624 | LUCES QUIRURGICAS | MERIVAARA | LQR6899 | 8000168LQR | CIRUGIA | PROEMIER | NA | 766 | 3ER PISO HOSPITALIZACION | 2011 | DISPONIBLE | SEMIT | servicio@semit.com.mx | 5523672828 | Extractor | Iluminador
AP-1625 | ULTRASONIDO DE CEyE | STEELCO | UDD0100 | 10800100UD | CEyE | ARKANUM | Manuales | 199 | 4TO PISO HOSPITALIZACION | 2010 | OPERATIVO | CEMSA | servicio@cemsa.com.mx | 5512347890 | Magneticos | Magnetos
AP-1626 | MESAS QUIRURGICAS | PROMAC | MQR2311 | 5008MQE23 | CIRUGIA | MEDILAB | NA | 985 | 2DO PISO HOSPITALIZACION | 2016 | ACTIVO | CEMSA | servicio@cemsa.com.mx | 7731008005 | Amplificador | Material Interno
AP-1627 | CAMAS PARA PACIENTES | MULTIMED | CPP8787 | 10080CP537 | HOSPITALIZACION SEGUNDO PISO | DEMIM | Manuales | 365 | 1ER PISO HOSPITALIZACION | 2016 | ACTIVO | MPC | servicio@mpc.com.mx | 5523786890 | Resortes | NA
AP-1628 | MAQUINA DE ANESTESIA | DIINSEL | MDA6588 | 10080MDA9 | URGENCIAS | PROMAC | Placas | 180 | 3ER PISO HOSPITALIZACION | 2016 | FUNCIONAL | MULTIMED | servicio@multimed.com.mx | 5535872543 | Banda | NA
AP-1629 | ESTERILIZADORES | SMH | ETZ5632 | 50001ETZ89 | TERAPIA INTENSIVA | M SOLUTIONS | NA | 654 | 4TO PISO HOSPITALIZACION | 2017 | FUNCIONAL | SERVIMEDIC | servicio@servimedic.com.mx | 5523417865 | Banda | Maguera
AP-1630 | DESFIBRILADORES | PROEMIER | DFD6596 | DCV1006558 | HOSPITALIZACION TERCER PISO | SEMIT | NA | 874 | 1ER PISO HOSPITALIZACION | 2016 | OPERATIVO | OCEANMEDIC | servicio@oceanmedic.com.mx | 5537890112 | Banda | Maguera
AP-1631 | MONITORES DE PACIENTES | ZAPMETA | MDP5431 | ZAP30411009 | LABOR | MULTIMED | Electricos | 852 | 3ER PISO HOSPITALIZACION | 2015 | ACTIVO | OFIU | servicio@ofiu.com.mx | 5546719022 | Pantalla | Bateria
AP-1632 | CAMILLAS | ARKANUM | CML0089 | CM10080089 | HOSPITALIZACION SEGUNDO PISO | DEMESA | Ruedas | 656 | 3ER PISO HOSPITALIZACION | 2019 | FUNCIONAL | BTL EM | servicio@btl.com.mx | 5551876104 | Control Automatico | Material Interno
AP-1633 | MAQUINAS DE ELECTROCARDIOGRAMA | DRAEGER | MDE7590 | DRMD50010 | HEMODIALISIS | CEMSA | Placas | 909 | 4TO PISO HOSPITALIZACION | 2014 | OPERATIVO | PROEMIER | servicio@proemier.com.mx | 5512417245 | Cables internos | Bateria
AP-1634 | OXIMETROS | MEDILAB | OXM36 | MDLOX80035 | IMAGEN | MPC | NA | 181 | 1ER PISO HOSPITALIZACION | 2018 | DISPONIBLE | MEDICAL SOL | servicio@medical.com.mx | 5520182817 | Magneticos | NA
AP-1635 | FLUJOMETRO DE OXIGENO | OHIO MEDICAL | 6701-1290-921 | NOD | APOYO RESPIRATORIO | GMMC MEXICANA | NA | 154 | 1ER PISO HOSPITALIZACION | 2013 | OPERATIVO | MIE | servicio@mie.com.mx | 5518355012 | Motor | NA
AP-1636 | MEZCLADOR DE AIRE-OXIGENO | CAREFUSION | 10273 | BCF05351 | APOYO RESPIRATORIO | CAREFUSION | Convertidor | 112 | 2DO PISO HOSPITALIZACION | 2015 | SIN FUNCIONAR | MIE | servicio@mie.com.mx | 5559283501 | BaterIa | Banda
AP-1637 | BASE HUMIDIFICADORA | FISHER AND PAYKEL | MR850JHU | 100907092423 | APOYO RESPIRATORIO | MIE | Convertidor | 189 | 1ER PISO HOSPITALIZACION | 2013 | OPERATIVO | CAREFUSION | servicio@carefusion.com.mx | 5518271022 | Cables internos | LiquIdo
AP-1638 | ENDOSCOPIO | OLYMPUS | S/M | AHR223122 | LABOR | OLYMPUS | NA | 224 | 3ER PISO HOSPITALIZACION | 2018 | OPERATIVO | OLYMPUS | servicio@olympus.com.mx | 5531928412 | Botones | NA
AP-1639 | URGENCIAS | SORA | MG16 | BFTR7756 | URGENCIAS | GMMC MEXICANA | Electricos | 554 | 2DO PISO HOSPITALIZACION | 2017 | SIN FUNCIONAR | CAREFUSION | servicio@carefusion.com.mx | 5527163919 | Software | NA
AP-1640 | MAQUINA DE ECG | MEDTRONIC | ECG01278 | 1008010512 | HEMODIALISIS | FaP | Placas | 894 | 4TO PISO HOSPITALIZACION | 2014 | OPERATIVO | PLP | servicio@plp.com.mx | 5529296849 | Cables Externos | NA
AP-1641 | SISTEMA DE ESTRES | DAMECA | SDE3536 | 10080SDE54 | MEDICINA NUCLEAR | PHILIPS | NA | 322 | 2DO PISO HOSPITALIZACION | 2014 | DISPONIBLE | PLP | servicio@plp.com.mx | 5566042815 | Manguera | NA
AP-1642 | UNIDADES ELECTROQUIRURGICAS | PHILIPS HEALTHCARE | UEQ0992 | 50001UE562 | CIRUGIA | MANPREC | Electricos | 887 | 1ER PISO HOSPITALIZACION | 2012 | OPERATIVO | GMMC | servicio@gmmc.com.mx | 5513972542 | Filtro | Maguera
AP-1643 | LUCES QUIRURGICAS | MERIVAARA | LQR6899 | 8000168LQR | CIRUGIA | PROEMIER | NA | 766 | 3ER PISO HOSPITALIZACION | 2011 | DISPONIBLE | SEMIT | servicio@semit.com.mx | 5523672828 | Extractor | Iluminador
AP-1644 | ULTRASONIDO DE CEyE | STEELCO | UDD0100 | 10800100UD | CEyE | ARKANUM | Manuales | 199 | 4TO PISO HOSPITALIZACION | 2010 | OPERATIVO | CEMSA | servicio@cemsa.com.mx | 5512347890 | Magneticos | Magnetos
AP-1645 | MESAS QUIRURGICAS | PROMAC | MQR2311 | 5008MQE23 | CIRUGIA | MEDILAB | NA | 985 | 2DO PISO HOSPITALIZACION | 2016 | ACTIVO | CEMSA | servicio@cemsa.com.mx | 7731008005 | Amplificador | Material Interno
AP-1646 | CAMAS PARA PACIENTES | MULTIMED | CPP8787 | 10080CP537 | HOSPITALIZACION SEGUNDO PISO | DEMIM | Manuales | 365 | 1ER PISO HOSPITALIZACION | 2016 | ACTIVO | MPC | servicio@mpc.com.mx | 5523786890 | Resortes | NA
AP-1647 | MAQUINA DE ANESTESIA | DIINSEL | MDA6588 | 10080MDA9 | URGENCIAS | PROMAC | Placas | 180 | 3ER PISO HOSPITALIZACION | 2016 | FUNCIONAL | MULTIMED | servicio@multimed.com.mx | 5535872543 | Banda | NA
AP-1648 | ESTERILIZADORES | SMH | ETZ5632 | 50001ETZ89 | TERAPIA INTENSIVA | M SOLUTIONS | NA | 654 | 4TO PISO HOSPITALIZACION | 2017 | FUNCIONAL | SERVIMEDIC | servicio@servimedic.com.mx | 5523417865 | Banda | Maguera
AP-1649 | DESFIBRILADORES | PROEMIER | DFD6596 | DCV1006558 | HOSPITALIZACION TERCER PISO | SEMIT | NA | 874 | 1ER PISO HOSPITALIZACION | 2016 | OPERATIVO | OCEANMEDIC | servicio@oceanmedic.com.mx | 5537890112 | Banda | Maguera
AP-1650 | MONITORES DE PACIENTES | ZAPMETA | MDP5431 | ZAP30411009 | LABOR | MULTIMED | Electricos | 852 | 3ER PISO HOSPITALIZACION | 2015 | ACTIVO | OFIU | servicio@ofiu.com.mx | 5546719022 | Pantalla | Bateria
AP-1651 | CAMILLAS | ARKANUM | CML0089 | CM10080089 | HOSPITALIZACION SEGUNDO PISO | DEMESA | Ruedas | 656 | 3ER PISO HOSPITALIZACION | 2019 | FUNCIONAL | BTL EM | servicio@btl.com.mx | 5551876104 | Control Automatico | Material Interno
AP-1652 | MAQUINAS DE ELECTROCARDIOGRAMA | DRAEGER | MDE7590 | DRMD50010 | HEMODIALISIS | CEMSA | Placas | 909 | 4TO PISO HOSPITALIZACION | 2014 | OPERATIVO | PROEMIER | servicio@proemier.com.mx | 5512417245 | Cables internos | Bateria
AP-1653 | OXIMETROS | MEDILAB | OXM36 | MDLOX80035 | IMAGEN | MPC | NA | 181 | 1ER PISO HOSPITALIZACION | 2018 | DISPONIBLE | MEDICAL SOL | servicio@medical.com.mx | 5520182817 | Magneticos | NA
AP-1654 | FLUJOMETRO DE OXIGENO | OHIO MEDICAL | 6701-1290-921 | NOD | APOYO RESPIRATORIO | GMMC MEXICANA | NA | 154 | 1ER PISO HOSPITALIZACION | 2013 | OPERATIVO | MIE | servicio@mie.com.mx | 5518355012 | Motor | NA
AP-1655 | MEZCLADOR DE AIRE-OXIGENO | CAREFUSION | 10273 | BCF05351 | APOYO RESPIRATORIO | CAREFUSION | Convertidor | 112 | 2DO PISO HOSPITALIZACION | 2015 | SIN FUNCIONAR | MIE | servicio@mie.com.mx | 5559283501 | BaterIa | Banda
AP-1656 | BASE HUMIDIFICADORA | FISHER AND PAYKEL | MR850JHU | 100907092423 | APOYO RESPIRATORIO | MIE | Convertidor | 189 | 1ER PISO HOSPITALIZACION | 2013 | OPERATIVO | CAREFUSION | servicio@carefusion.com.mx | 5518271022 | Cables internos | LiquIdo
AP-1657 | ENDOSCOPIO | OLYMPUS | S/M | AHR223122 | LABOR | OLYMPUS | NA | 224 | 3ER PISO HOSPITALIZACION | 2018 | OPERATIVO | OLYMPUS | servicio@olympus.com.mx | 5531928412 | Botones | NA
AP-1658 | URGENCIAS | SORA | MG16 | BFTR7756 | URGENCIAS | GMMC MEXICANA | Electricos | 554 | 2DO PISO HOSPITALIZACION | 2017 | SIN FUNCIONAR | CAREFUSION | servicio@carefusion.com.mx | 5527163919 | Software | NA
AP-1659 | MAQUINA DE ECG | MEDTRONIC | ECG01278 | 1008010512 | HEMODIALISIS | FaP | Placas | 894 | 4TO PISO HOSPITALIZACION | 2014 | OPERATIVO | PLP | servicio@plp.com.mx | 5529296849 | Cables Externos | NA
AP-1660 | SISTEMA DE ESTRES | DAMECA | SDE3536 | 10080SDE54 | MEDICINA NUCLEAR | PHILIPS | NA | 322 | 2DO PISO HOSPITALIZACION | 2014 | DISPONIBLE | PLP | servicio@plp.com.mx | 5566042815 | Manguera | NA
AP-1661 | UNIDADES ELECTROQUIRURGICAS | PHILIPS HEALTHCARE | UEQ0992 | 50001UE562 | CIRUGIA | MANPREC | Electricos | 887 | 1ER PISO HOSPITALIZACION | 2012 | OPERATIVO | GMMC | servicio@gmmc.com.mx | 5513972542 | Filtro | Maguera
AP-1662 | LUCES QUIRURGICAS | MERIVAARA | LQR6899 | 8000168LQR | CIRUGIA | PROEMIER | NA | 766 | 3ER PISO HOSPITALIZACION | 2011 | DISPONIBLE | SEMIT | servicio@semit.com.mx | 5523672828 | Extractor | Iluminador
AP-1663 | ULTRASONIDO DE CEyE | STEELCO | UDD0100 | 10800100UD | CEyE | ARKANUM | Manuales | 199 | 4TO PISO HOSPITALIZACION | 2010 | OPERATIVO | CEMSA | servicio@cemsa.com.mx | 5512347890 | Magneticos | Magnetos
AP-1664 | MESAS QUIRURGICAS | PROMAC | MQR2311 | 5008MQE23 | CIRUGIA | MEDILAB | NA | 985 | 2DO PISO HOSPITALIZACION | 2016 | ACTIVO | CEMSA | servicio@cemsa.com.mx | 7731008005 | Amplificador | Material Interno
AP-1665 | CAMAS PARA PACIENTES | MULTIMED | CPP8787 | 10080CP537 | HOSPITALIZACION SEGUNDO PISO | DEMIM | Manuales | 365 | 1ER PISO HOSPITALIZACION | 2016 | ACTIVO | MPC | servicio@mpc.com.mx | 5523786890 | Resortes | NA
AP-1666 | MAQUINA DE ANESTESIA | DIINSEL | MDA6588 | 10080MDA9 | URGENCIAS | PROMAC | Placas | 180 | 3ER PISO HOSPITALIZACION | 2016 | FUNCIONAL | MULTIMED | servicio@multimed.com.mx | 5535872543 | Banda | NA
AP-1667 | ESTERILIZADORES | SMH | ETZ5632 | 50001ETZ89 | TERAPIA INTENSIVA | M SOLUTIONS | NA | 654 | 4TO PISO HOSPITALIZACION | 2017 | FUNCIONAL | SERVIMEDIC | servicio@servimedic.com.mx | 5523417865 | Banda | Maguera
AP-1668 | DESFIBRILADORES | PROEMIER | DFD6596 | DCV1006558 | HOSPITALIZACION TERCER PISO | SEMIT | NA | 874 | 1ER PISO HOSPITALIZACION | 2016 | OPERATIVO | OCEANMEDIC | servicio@oceanmedic.com.mx | 5537890112 | Banda | Maguera
AP-1669 | MONITORES DE PACIENTES | ZAPMETA | MDP5431 | ZAP30411009 | LABOR | MULTIMED | Electricos | 852 | 3ER PISO HOSPITALIZACION | 2015 | ACTIVO | OFIU | servicio@ofiu.com.mx | 5546719022 | Pantalla | Bateria
AP-1670 | CAMILLAS | ARKANUM | CML0089 | CM10080089 | HOSPITALIZACION SEGUNDO PISO | DEMESA | Ruedas | 656 | 3ER PISO HOSPITALIZACION | 2019 | FUNCIONAL | BTL EM | servicio@btl.com.mx | 5551876104 | Control Automatico | Material Interno
AP-1671 | MAQUINAS DE ELECTROCARDIOGRAMA | DRAEGER | MDE7590 | DRMD50010 | HEMODIALISIS | CEMSA | Placas | 909 | 4TO PISO HOSPITALIZACION | 2014 | OPERATIVO | PROEMIER | servicio@proemier.com.mx | 5512417245 | Cables internos | Bateria
AP-1672 | OXIMETROS | MEDILAB | OXM36 | MDLOX80035 | IMAGEN | MPC | NA | 181 | 1ER PISO HOSPITALIZACION | 2018 | DISPONIBLE | MEDICAL SOL | servicio@medical.com.mx | 5520182817 | Magneticos | NA
AP-1673 | FLUJOMETRO DE OXIGENO | OHIO MEDICAL | 6701-1290-921 | NOD | APOYO RESPIRATORIO | GMMC MEXICANA | NA | 154 | 1ER PISO HOSPITALIZACION | 2013 | OPERATIVO | MIE | servicio@mie.com.mx | 5518355012 | Motor | NA
AP-1674 | MEZCLADOR DE AIRE-OXIGENO | CAREFUSION | 10273 | BCF05351 | APOYO RESPIRATORIO | CAREFUSION | Convertidor | 112 | 2DO PISO HOSPITALIZACION | 2015 | SIN FUNCIONAR | MIE | servicio@mie.com.mx | 5559283501 | BaterIa | Banda
AP-1675 | BASE HUMIDIFICADORA | FISHER AND PAYKEL | MR850JHU | 100907092423 | APOYO RESPIRATORIO | MIE | Convertidor | 189 | 1ER PISO HOSPITALIZACION | 2013 | OPERATIVO | CAREFUSION | servicio@carefusion.com.mx | 5518271022 | Cables internos | LiquIdo
AP-1676 | ENDOSCOPIO | OLYMPUS | S/M | AHR223122 | LABOR | OLYMPUS | NA | 224 | 3ER PISO HOSPITALIZACION | 2018 | OPERATIVO | OLYMPUS | servicio@olympus.com.mx | 5531928412 | Botones | NA
AP-1677 | URGENCIAS | SORA | MG16 | BFTR7756 | URGENCIAS | GMMC MEXICANA | Electricos | 554 | 2DO PISO HOSPITALIZACION | 2017 | SIN FUNCIONAR | CAREFUSION | servicio@carefusion.com.mx | 5527163919 | Software | NA
AP-1678 | MAQUINA DE ECG | MEDTRONIC | ECG01278 | 1008010512 | HEMODIALISIS | FaP | Placas | 894 | 4TO PISO HOSPITALIZACION | 2014 | OPERATIVO | PLP | servicio@plp.com.mx | 5529296849 | Cables Externos | NA
AP-1679 | SISTEMA DE ESTRES | DAMECA | SDE3536 | 10080SDE54 | MEDICINA NUCLEAR | PHILIPS | NA | 322 | 2DO PISO HOSPITALIZACION | 2014 | DISPONIBLE | PLP | servicio@plp.com.mx | 5566042815 | Manguera | NA
AP-1680 | UNIDADES ELECTROQUIRURGICAS | PHILIPS HEALTHCARE | UEQ0992 | 50001UE562 | CIRUGIA | MANPREC | Electricos | 887 | 1ER PISO HOSPITALIZACION | 2012 | OPERATIVO | GMMC | servicio@gmmc.com.mx | 5513972542 | Filtro | Maguera
AP-1681 | LUCES QUIRURGICAS | MERIVAARA | LQR6899 | 8000168LQR | CIRUGIA | PROEMIER | NA | 766 | 3ER PISO HOSPITALIZACION | 2011 | DISPONIBLE | SEMIT | servicio@semit.com.mx | 5523672828 | Extractor | Iluminador
AP-1682 | ULTRASONIDO DE CEyE | STEELCO | UDD0100 | 10800100UD | CEyE | ARKANUM | Manuales | 199 | 4TO PISO HOSPITALIZACION | 2010 | OPERATIVO | CEMSA | servicio@cemsa.com.mx | 5512347890 | Magneticos | Magnetos
AP-1683 | MESAS QUIRURGICAS | PROMAC | MQR2311 | 5008MQE23 | CIRUGIA | MEDILAB | NA | 985 | 2DO PISO HOSPITALIZACION | 2016 | ACTIVO | CEMSA | servicio@cemsa.com.mx | 7731008005 | Amplificador | Material Interno
AP-1684 | CAMAS PARA PACIENTES | MULTIMED | CPP8787 | 10080CP537 | HOSPITALIZACION SEGUNDO PISO | DEMIM | Manuales | 365 | 1ER PISO HOSPITALIZACION | 2016 | ACTIVO | MPC | servicio@mpc.com.mx | 5523786890 | Resortes | NA
AP-1685 | MAQUINA DE ANESTESIA | DIINSEL | MDA6588 | 10080MDA9 | URGENCIAS | PROMAC | Placas | 180 | 3ER PISO HOSPITALIZACION | 2016 | FUNCIONAL | MULTIMED | servicio@multimed.com.mx | 5535872543 | Banda | NA
AP-1686 | ESTERILIZADORES | SMH | ETZ5632 | 50001ETZ89 | TERAPIA INTENSIVA | M SOLUTIONS | NA | 654 | 4TO PISO HOSPITALIZACION | 2017 | FUNCIONAL | SERVIMEDIC | servicio@servimedic.com.mx | 5523417865 | Banda | Maguera
AP-1687 | DESFIBRILADORES | PROEMIER | DFD6596 | DCV1006558 | HOSPITALIZACION TERCER PISO | SEMIT | NA | 874 | 1ER PISO HOSPITALIZACION | 2016 | OPERATIVO | OCEANMEDIC | servicio@oceanmedic.com.mx | 5537890112 | Banda | Maguera
AP-1688 | MONITORES DE PACIENTES | ZAPMETA | MDP5431 | ZAP30411009 | LABOR | MULTIMED | Electricos | 852 | 3ER PISO HOSPITALIZACION | 2015 | ACTIVO | OFIU | servicio@ofiu.com.mx | 5546719022 | Pantalla | Bateria
AP-1689 | CAMILLAS | ARKANUM | CML0089 | CM10080089 | HOSPITALIZACION SEGUNDO PISO | DEMESA | Ruedas | 656 | 3ER PISO HOSPITALIZACION | 2019 | FUNCIONAL | BTL EM | servicio@btl.com.mx | 5551876104 | Control Automatico | Material Interno
AP-1690 | MAQUINAS DE ELECTROCARDIOGRAMA | DRAEGER | MDE7590 | DRMD50010 | HEMODIALISIS | CEMSA | Placas | 909 | 4TO PISO HOSPITALIZACION | 2014 | OPERATIVO | PROEMIER | servicio@proemier.com.mx | 5512417245 | Cables internos | Bateria
AP-1691 | OXIMETROS | MEDILAB | OXM36 | MDLOX80035 | IMAGEN | MPC | NA | 181 | 1ER PISO HOSPITALIZACION | 2018 | DISPONIBLE | MEDICAL SOL | servicio@medical.com.mx | 5520182817 | Magneticos | NA
AP-1692 | FLUJOMETRO DE OXIGENO | OHIO MEDICAL | 6701-1290-921 | NOD | APOYO RESPIRATORIO | GMMC MEXICANA | NA | 154 | 1ER PISO HOSPITALIZACION | 2013 | OPERATIVO | MIE | servicio@mie.com.mx | 5518355012 | Motor | NA
AP-1693 | MEZCLADOR DE AIRE-OXIGENO | CAREFUSION | 10273 | BCF05351 | APOYO RESPIRATORIO | CAREFUSION | Convertidor | 112 | 2DO PISO HOSPITALIZACION | 2015 | SIN FUNCIONAR | MIE | servicio@mie.com.mx | 5559283501 | BaterIa | Banda
AP-1694 | BASE HUMIDIFICADORA | FISHER AND PAYKEL | MR850JHU | 100907092423 | APOYO RESPIRATORIO | MIE | Convertidor | 189 | 1ER PISO HOSPITALIZACION | 2013 | OPERATIVO | CAREFUSION | servicio@carefusion.com.mx | 5518271022 | Cables internos | LiquIdo
AP-1695 | ENDOSCOPIO | OLYMPUS | S/M | AHR223122 | LABOR | OLYMPUS | NA | 224 | 3ER PISO HOSPITALIZACION | 2018 | OPERATIVO | OLYMPUS | servicio@olympus.com.mx | 5531928412 | Botones | NA
AP-1696 | URGENCIAS | SORA | MG16 | BFTR7756 | URGENCIAS | GMMC MEXICANA | Electricos | 554 | 2DO PISO HOSPITALIZACION | 2017 | SIN FUNCIONAR | CAREFUSION | servicio@carefusion.com.mx | 5527163919 | Software | NA
AP-1697 | MAQUINA DE ECG | MEDTRONIC | ECG01278 | 1008010512 | HEMODIALISIS | FaP | Placas | 894 | 4TO PISO HOSPITALIZACION | 2014 | OPERATIVO | PLP | servicio@plp.com.mx | 5529296849 | Cables Externos | NA
AP-1698 | SISTEMA DE ESTRES | DAMECA | SDE3536 | 10080SDE54 | MEDICINA NUCLEAR | PHILIPS | NA | 322 | 2DO PISO HOSPITALIZACION | 2014 | DISPONIBLE | PLP | servicio@plp.com.mx | 5566042815 | Manguera | NA
AP-1699 | UNIDADES ELECTROQUIRURGICAS | PHILIPS HEALTHCARE | UEQ0992 | 50001UE562 | CIRUGIA | MANPREC | Electricos | 887 | 1ER PISO HOSPITALIZACION | 2012 | OPERATIVO | GMMC | servicio@gmmc.com.mx | 5513972542 | Filtro | Maguera
AP-1700 | LUCES QUIRURGICAS | MERIVAARA | LQR6899 | 8000168LQR | CIRUGIA | PROEMIER | NA | 766 | 3ER PISO HOSPITALIZACION | 2011 | DISPONIBLE | SEMIT | servicio@semit.com.mx | 5523672828 | Extractor | Iluminador
AP-1701 | ULTRASONIDO DE CEyE | STEELCO | UDD0100 | 10800100UD | CEyE | ARKANUM | Manuales | 199 | 4TO PISO HOSPITALIZACION | 2010 | OPERATIVO | CEMSA | servicio@cemsa.com.mx | 5512347890 | Magneticos | Magnetos
AP-1702 | MESAS QUIRURGICAS | PROMAC | MQR2311 | 5008MQE23 | CIRUGIA | MEDILAB | NA | 985 | 2DO PISO HOSPITALIZACION | 2016 | ACTIVO | CEMSA | servicio@cemsa.com.mx | 7731008005 | Amplificador | Material Interno
AP-1703 | CAMAS PARA PACIENTES | MULTIMED | CPP8787 | 10080CP537 | HOSPITALIZACION SEGUNDO PISO | DEMIM | Manuales | 365 | 1ER PISO HOSPITALIZACION | 2016 | ACTIVO | MPC | servicio@mpc.com.mx | 5523786890 | Resortes | NA
AP-1704 | MAQUINA DE ANESTESIA | DIINSEL | MDA6588 | 10080MDA9 | URGENCIAS | PROMAC | Placas | 180 | 3ER PISO HOSPITALIZACION | 2016 | FUNCIONAL | MULTIMED | servicio@multimed.com.mx | 5535872543 | Banda | NA
AP-1705 | ESTERILIZADORES | SMH | ETZ5632 | 50001ETZ89 | TERAPIA INTENSIVA | M SOLUTIONS | NA | 654 | 4TO PISO HOSPITALIZACION | 2017 | FUNCIONAL | SERVIMEDIC | servicio@servimedic.com.mx | 5523417865 | Banda | Maguera
AP-1706 | DESFIBRILADORES | PROEMIER | DFD6596 | DCV1006558 | HOSPITALIZACION TERCER PISO | SEMIT | NA | 874 | 1ER PISO HOSPITALIZACION | 2016 | OPERATIVO | OCEANMEDIC | servicio@oceanmedic.com.mx | 5537890112 | Banda | Maguera
AP-1707 | MONITORES DE PACIENTES | ZAPMETA | MDP5431 | ZAP30411009 | LABOR | MULTIMED | Electricos | 852 | 3ER PISO HOSPITALIZACION | 2015 | ACTIVO | OFIU | servicio@ofiu.com.mx | 5546719022 | Pantalla | Bateria
AP-1708 | CAMILLAS | ARKANUM | CML0089 | CM10080089 | HOSPITALIZACION SEGUNDO PISO | DEMESA | Ruedas | 656 | 3ER PISO HOSPITALIZACION | 2019 | FUNCIONAL | BTL EM | servicio@btl.com.mx | 5551876104 | Control Automatico | Material Interno
AP-1709 | MAQUINAS DE ELECTROCARDIOGRAMA | DRAEGER | MDE7590 | DRMD50010 | HEMODIALISIS | CEMSA | Placas | 909 | 4TO PISO HOSPITALIZACION | 2014 | OPERATIVO | PROEMIER | servicio@proemier.com.mx | 5512417245 | Cables internos | Bateria
AP-1710 | OXIMETROS | MEDILAB | OXM36 | MDLOX80035 | IMAGEN | MPC | NA | 181 | 1ER PISO HOSPITALIZACION | 2018 | DISPONIBLE | MEDICAL SOL | servicio@medical.com.mx | 5520182817 | Magneticos | NA
AP-1711 | FLUJOMETRO DE OXIGENO | OHIO MEDICAL | 6701-1290-921 | NOD | APOYO RESPIRATORIO | GMMC MEXICANA | NA | 154 | 1ER PISO HOSPITALIZACION | 2013 | OPERATIVO | MIE | servicio@mie.com.mx | 5518355012 | Motor | NA
AP-1712 | MEZCLADOR DE AIRE-OXIGENO | CAREFUSION | 10273 | BCF05351 | APOYO RESPIRATORIO | CAREFUSION | Convertidor | 112 | 2DO PISO HOSPITALIZACION | 2015 | SIN FUNCIONAR | MIE | servicio@mie.com.mx | 5559283501 | BaterIa | Banda
AP-1713 | BASE HUMIDIFICADORA | FISHER AND PAYKEL | MR850JHU | 100907092423 | APOYO RESPIRATORIO | MIE | Convertidor | 189 | 1ER PISO HOSPITALIZACION | 2013 | OPERATIVO | CAREFUSION | servicio@carefusion.com.mx | 5518271022 | Cables internos | LiquIdo
AP-1714 | ENDOSCOPIO | OLYMPUS | S/M | AHR223122 | LABOR | OLYMPUS | NA | 224 | 3ER PISO HOSPITALIZACION | 2018 | OPERATIVO | OLYMPUS | servicio@olympus.com.mx | 5531928412 | Botones | NA
AP-1715 | URGENCIAS | SORA | MG16 | BFTR7756 | URGENCIAS | GMMC MEXICANA | Electricos | 554 | 2DO PISO HOSPITALIZACION | 2017 | SIN FUNCIONAR | CAREFUSION | servicio@carefusion.com.mx | 5527163919 | Software | NA
AP-1716 | MAQUINA DE ECG | MEDTRONIC | ECG01278 | 1008010512 | HEMODIALISIS | FaP | Placas | 894 | 4TO PISO HOSPITALIZACION | 2014 | OPERATIVO | PLP | servicio@plp.com.mx | 5529296849 | Cables Externos | NA
AP-1717 | SISTEMA DE ESTRES | DAMECA | SDE3536 | 10080SDE54 | MEDICINA NUCLEAR | PHILIPS | NA | 322 | 2DO PISO HOSPITALIZACION | 2014 | DISPONIBLE | PLP | servicio@plp.com.mx | 5566042815 | Manguera | NA
AP-1718 | UNIDADES ELECTROQUIRURGICAS | PHILIPS HEALTHCARE | UEQ0992 | 50001UE562 | CIRUGIA | MANPREC | Electricos | 887 | 1ER PISO HOSPITALIZACION | 2012 | OPERATIVO | GMMC | servicio@gmmc.com.mx | 5513972542 | Filtro | Maguera
AP-1719 | LUCES QUIRURGICAS | MERIVAARA | LQR6899 | 8000168LQR | CIRUGIA | PROEMIER | NA | 766 | 3ER PISO HOSPITALIZACION | 2011 | DISPONIBLE | SEMIT | servicio@semit.com.mx | 5523672828 | Extractor | Iluminador
AP-1720 | ULTRASONIDO DE CEyE | STEELCO | UDD0100 | 10800100UD | CEyE | ARKANUM | Manuales | 199 | 4TO PISO HOSPITALIZACION | 2010 | OPERATIVO | CEMSA | servicio@cemsa.com.mx | 5512347890 | Magneticos | Magnetos
AP-1721 | MESAS QUIRURGICAS | PROMAC | MQR2311 | 5008MQE23 | CIRUGIA | MEDILAB | NA | 985 | 2DO PISO HOSPITALIZACION | 2016 | ACTIVO | CEMSA | servicio@cemsa.com.mx | 7731008005 | Amplificador | Material Interno
AP-1722 | CAMAS PARA PACIENTES | MULTIMED | CPP8787 | 10080CP537 | HOSPITALIZACION SEGUNDO PISO | DEMIM | Manuales | 365 | 1ER PISO HOSPITALIZACION | 2016 | ACTIVO | MPC | servicio@mpc.com.mx | 5523786890 | Resortes | NA
AP-1723 | MAQUINA DE ANESTESIA | DIINSEL | MDA6588 | 10080MDA9 | URGENCIAS | PROMAC | Placas | 180 | 3ER PISO HOSPITALIZACION | 2016 | FUNCIONAL | MULTIMED | servicio@multimed.com.mx | 5535872543 | Banda | NA
AP-1724 | ESTERILIZADORES | SMH | ETZ5632 | 50001ETZ89 | TERAPIA INTENSIVA | M SOLUTIONS | NA | 654 | 4TO PISO HOSPITALIZACION | 2017 | FUNCIONAL | SERVIMEDIC | servicio@servimedic.com.mx | 5523417865 | Banda | Maguera
AP-1725 | DESFIBRILADORES | PROEMIER | DFD6596 | DCV1006558 | HOSPITALIZACION TERCER PISO | SEMIT | NA | 874 | 1ER PISO HOSPITALIZACION | 2016 | OPERATIVO | OCEANMEDIC | servicio@oceanmedic.com.mx | 5537890112 | Banda | Maguera
AP-1726 | MONITORES DE PACIENTES | ZAPMETA | MDP5431 | ZAP30411009 | LABOR | MULTIMED | Electricos | 852 | 3ER PISO HOSPITALIZACION | 2015 | ACTIVO | OFIU | servicio@ofiu.com.mx | 5546719022 | Pantalla | Bateria
AP-1727 | CAMILLAS | ARKANUM | CML0089 | CM10080089 | HOSPITALIZACION SEGUNDO PISO | DEMESA | Ruedas | 656 | 3ER PISO HOSPITALIZACION | 2019 | FUNCIONAL | BTL EM | servicio@btl.com.mx | 5551876104 | Control Automatico | Material Interno
AP-1728 | MAQUINAS DE ELECTROCARDIOGRAMA | DRAEGER | MDE7590 | DRMD50010 | HEMODIALISIS | CEMSA | Placas | 909 | 4TO PISO HOSPITALIZACION | 2014 | OPERATIVO | PROEMIER | servicio@proemier.com.mx | 5512417245 | Cables internos | Bateria
AP-1729 | OXIMETROS | MEDILAB | OXM36 | MDLOX80035 | IMAGEN | MPC | NA | 181 | 1ER PISO HOSPITALIZACION | 2018 | DISPONIBLE | MEDICAL SOL | servicio@medical.com.mx | 5520182817 | Magneticos | NA
AP-1730 | FLUJOMETRO DE OXIGENO | OHIO MEDICAL | 6701-1290-921 | NOD | APOYO RESPIRATORIO | GMMC MEXICANA | NA | 154 | 1ER PISO HOSPITALIZACION | 2013 | OPERATIVO | MIE | servicio@mie.com.mx | 5518355012 | Motor | NA
AP-1731 | MEZCLADOR DE AIRE-OXIGENO | CAREFUSION | 10273 | BCF05351 | APOYO RESPIRATORIO | CAREFUSION | Convertidor | 112 | 2DO PISO HOSPITALIZACION | 2015 | SIN FUNCIONAR | MIE | servicio@mie.com.mx | 5559283501 | BaterIa | Banda
AP-1732 | BASE HUMIDIFICADORA | FISHER AND PAYKEL | MR850JHU | 100907092423 | APOYO RESPIRATORIO | MIE | Convertidor | 189 | 1ER PISO HOSPITALIZACION | 2013 | OPERATIVO | CAREFUSION | servicio@carefusion.com.mx | 5518271022 | Cables internos | LiquIdo
AP-1733 | ENDOSCOPIO | OLYMPUS | S/M | AHR223122 | LABOR | OLYMPUS | NA | 224 | 3ER PISO HOSPITALIZACION | 2018 | OPERATIVO | OLYMPUS | servicio@olympus.com.mx | 5531928412 | Botones | NA
AP-1734 | URGENCIAS | SORA | MG16 | BFTR7756 | URGENCIAS | GMMC MEXICANA | Electricos | 554 | 2DO PISO HOSPITALIZACION | 2017 | SIN FUNCIONAR | CAREFUSION | servicio@carefusion.com.mx | 5527163919 | Software | NA
AP-1735 | MAQUINA DE ECG | MEDTRONIC | ECG01278 | 1008010512 | HEMODIALISIS | FaP | Placas | 894 | 4TO PISO HOSPITALIZACION | 2014 | OPERATIVO | PLP | servicio@plp.com.mx | 5529296849 | Cables Externos | NA
AP-1736 | SISTEMA DE ESTRES | DAMECA | SDE3536 | 10080SDE54 | MEDICINA NUCLEAR | PHILIPS | NA | 322 | 2DO PISO HOSPITALIZACION | 2014 | DISPONIBLE | PLP | servicio@plp.com.mx | 5566042815 | Manguera | NA
AP-1737 | UNIDADES ELECTROQUIRURGICAS | PHILIPS HEALTHCARE | UEQ0992 | 50001UE562 | CIRUGIA | MANPREC | Electricos | 887 | 1ER PISO HOSPITALIZACION | 2012 | OPERATIVO | GMMC | servicio@gmmc.com.mx | 5513972542 | Filtro | Maguera
AP-1738 | LUCES QUIRURGICAS | MERIVAARA | LQR6899 | 8000168LQR | CIRUGIA | PROEMIER | NA | 766 | 3ER PISO HOSPITALIZACION | 2011 | DISPONIBLE | SEMIT | servicio@semit.com.mx | 5523672828 | Extractor | Iluminador
AP-1739 | ULTRASONIDO DE CEyE | STEELCO | UDD0100 | 10800100UD | CEyE | ARKANUM | Manuales | 199 | 4TO PISO HOSPITALIZACION | 2010 | OPERATIVO | CEMSA | servicio@cemsa.com.mx | 5512347890 | Magneticos | Magnetos
AP-1740 | MESAS QUIRURGICAS | PROMAC | MQR2311 | 5008MQE23 | CIRUGIA | MEDILAB | NA | 985 | 2DO PISO HOSPITALIZACION | 2016 | ACTIVO | CEMSA | servicio@cemsa.com.mx | 7731008005 | Amplificador | Material Interno
AP-1741 | CAMAS PARA PACIENTES | MULTIMED | CPP8787 | 10080CP537 | HOSPITALIZACION SEGUNDO PISO | DEMIM | Manuales | 365 | 1ER PISO HOSPITALIZACION | 2016 | ACTIVO | MPC | servicio@mpc.com.mx | 5523786890 | Resortes | NA
AP-1742 | MAQUINA DE ANESTESIA | DIINSEL | MDA6588 | 10080MDA9 | URGENCIAS | PROMAC | Placas | 180 | 3ER PISO HOSPITALIZACION | 2016 | FUNCIONAL | MULTIMED | servicio@multimed.com.mx | 5535872543 | Banda | NA
AP-1743 | ESTERILIZADORES | SMH | ETZ5632 | 50001ETZ89 | TERAPIA INTENSIVA | M SOLUTIONS | NA | 654 | 4TO PISO HOSPITALIZACION | 2017 | FUNCIONAL | SERVIMEDIC | servicio@servimedic.com.mx | 5523417865 | Banda | Maguera
AP-1744 | DESFIBRILADORES | PROEMIER | DFD6596 | DCV1006558 | HOSPITALIZACION TERCER PISO | SEMIT | NA | 874 | 1ER PISO HOSPITALIZACION | 2016 | OPERATIVO | OCEANMEDIC | servicio@oceanmedic.com.mx | 5537890112 | Banda | Maguera
AP-1745 | MONITORES DE PACIENTES | ZAPMETA | MDP5431 | ZAP30411009 | LABOR | MULTIMED | Electricos | 852 | 3ER PISO HOSPITALIZACION | 2015 | ACTIVO | OFIU | servicio@ofiu.com.mx | 5546719022 | Pantalla | Bateria
AP-1746 | CAMILLAS | ARKANUM | CML0089 | CM10080089 | HOSPITALIZACION SEGUNDO PISO | DEMESA | Ruedas | 656 | 3ER PISO HOSPITALIZACION | 2019 | FUNCIONAL | BTL EM | servicio@btl.com.mx | 5551876104 | Control Automatico | Material Interno
AP-1747 | MAQUINAS DE ELECTROCARDIOGRAMA | DRAEGER | MDE7590 | DRMD50010 | HEMODIALISIS | CEMSA | Placas | 909 | 4TO PISO HOSPITALIZACION | 2014 | OPERATIVO | PROEMIER | servicio@proemier.com.mx | 5512417245 | Cables internos | Bateria
AP-1748 | OXIMETROS | MEDILAB | OXM36 | MDLOX80035 | IMAGEN | MPC | NA | 181 | 1ER PISO HOSPITALIZACION | 2018 | DISPONIBLE | MEDICAL SOL | servicio@medical.com.mx | 5520182817 | Magneticos | NA
AP-1749 | FLUJOMETRO DE OXIGENO | OHIO MEDICAL | 6701-1290-921 | NOD | APOYO RESPIRATORIO | GMMC MEXICANA | NA | 154 | 1ER PISO HOSPITALIZACION | 2013 | OPERATIVO | MIE | servicio@mie.com.mx | 5518355012 | Motor | NA
AP-1750 | MEZCLADOR DE AIRE-OXIGENO | CAREFUSION | 10273 | BCF05351 | APOYO RESPIRATORIO | CAREFUSION | Convertidor | 112 | 2DO PISO HOSPITALIZACION | 2015 | SIN FUNCIONAR | MIE | servicio@mie.com.mx | 5559283501 | BaterIa | Banda
AP-1751 | BASE HUMIDIFICADORA | FISHER AND PAYKEL | MR850JHU | 100907092423 | APOYO RESPIRATORIO | MIE | Convertidor | 189 | 1ER PISO HOSPITALIZACION | 2013 | OPERATIVO | CAREFUSION | servicio@carefusion.com.mx | 5518271022 | Cables internos | LiquIdo
AP-1752 | ENDOSCOPIO | OLYMPUS | S/M | AHR223122 | LABOR | OLYMPUS | NA | 224 | 3ER PISO HOSPITALIZACION | 2018 | OPERATIVO | OLYMPUS | servicio@olympus.com.mx | 5531928412 | Botones | NA
AP-1753 | URGENCIAS | SORA | MG16 | BFTR7756 | URGENCIAS | GMMC MEXICANA | Electricos | 554 | 2DO PISO HOSPITALIZACION | 2017 | SIN FUNCIONAR | CAREFUSION | servicio@carefusion.com.mx | 5527163919 | Software | NA
AP-1754 | MAQUINA DE ECG | MEDTRONIC | ECG01278 | 1008010512 | HEMODIALISIS | FaP | Placas | 894 | 4TO PISO HOSPITALIZACION | 2014 | OPERATIVO | PLP | servicio@plp.com.mx | 5529296849 | Cables Externos | NA
AP-1755 | SISTEMA DE ESTRES | DAMECA | SDE3536 | 10080SDE54 | MEDICINA NUCLEAR | PHILIPS | NA | 322 | 2DO PISO HOSPITALIZACION | 2014 | DISPONIBLE | PLP | servicio@plp.com.mx | 5566042815 | Manguera | NA
AP-1756 | UNIDADES ELECTROQUIRURGICAS | PHILIPS HEALTHCARE | UEQ0992 | 50001UE562 | CIRUGIA | MANPREC | Electricos | 887 | 1ER PISO HOSPITALIZACION | 2012 | OPERATIVO | GMMC | servicio@gmmc.com.mx | 5513972542 | Filtro | Maguera
AP-1757 | LUCES QUIRURGICAS | MERIVAARA | LQR6899 | 8000168LQR | CIRUGIA | PROEMIER | NA | 766 | 3ER PISO HOSPITALIZACION | 2011 | DISPONIBLE | SEMIT | servicio@semit.com.mx | 5523672828 | Extractor | Iluminador
AP-1758 | ULTRASONIDO DE CEyE | STEELCO | UDD0100 | 10800100UD | CEyE | ARKANUM | Manuales | 199 | 4TO PISO HOSPITALIZACION | 2010 | OPERATIVO | CEMSA | servicio@cemsa.com.mx | 5512347890 | Magneticos | Magnetos
AP-1759 | MESAS QUIRURGICAS | PROMAC | MQR2311 | 5008MQE23 | CIRUGIA | MEDILAB | NA | 985 | 2DO PISO HOSPITALIZACION | 2016 | ACTIVO | CEMSA | servicio@cemsa.com.mx | 7731008005 | Amplificador | Material Interno
AP-1760 | CAMAS PARA PACIENTES | MULTIMED | CPP8787 | 10080CP537 | HOSPITALIZACION SEGUNDO PISO | DEMIM | Manuales | 365 | 1ER PISO HOSPITALIZACION | 2016 | ACTIVO | MPC | servicio@mpc.com.mx | 5523786890 | Resortes | NA
AP-1761 | MAQUINA DE ANESTESIA | DIINSEL | MDA6588 | 10080MDA9 | URGENCIAS | PROMAC | Placas | 180 | 3ER PISO HOSPITALIZACION | 2016 | FUNCIONAL | MULTIMED | servicio@multimed.com.mx | 5535872543 | Banda | NA
AP-1762 | ESTERILIZADORES | SMH | ETZ5632 | 50001ETZ89 | TERAPIA INTENSIVA | M SOLUTIONS | NA | 654 | 4TO PISO HOSPITALIZACION | 2017 | FUNCIONAL | SERVIMEDIC | servicio@servimedic.com.mx | 5523417865 | Banda | Maguera
AP-1763 | DESFIBRILADORES | PROEMIER | DFD6596 | DCV1006558 | HOSPITALIZACION TERCER PISO | SEMIT | NA | 874 | 1ER PISO HOSPITALIZACION | 2016 | OPERATIVO | OCEANMEDIC | servicio@oceanmedic.com.mx | 5537890112 | Banda | Maguera
AP-1764 | MONITORES DE PACIENTES | ZAPMETA | MDP5431 | ZAP30411009 | LABOR | MULTIMED | Electricos | 852 | 3ER PISO HOSPITALIZACION | 2015 | ACTIVO | OFIU | servicio@ofiu.com.mx | 5546719022 | Pantalla | Bateria
AP-1765 | CAMILLAS | ARKANUM | CML0089 | CM10080089 | HOSPITALIZACION SEGUNDO PISO | DEMESA | Ruedas | 656 | 3ER PISO HOSPITALIZACION | 2019 | FUNCIONAL | BTL EM | servicio@btl.com.mx | 5551876104 | Control Automatico | Material Interno
AP-1766 | MAQUINAS DE ELECTROCARDIOGRAMA | DRAEGER | MDE7590 | DRMD50010 | HEMODIALISIS | CEMSA | Placas | 909 | 4TO PISO HOSPITALIZACION | 2014 | OPERATIVO | PROEMIER | servicio@proemier.com.mx | 5512417245 | Cables internos | Bateria
AP-1767 | OXIMETROS | MEDILAB | OXM36 | MDLOX80035 | IMAGEN | MPC | NA | 181 | 1ER PISO HOSPITALIZACION | 2018 | DISPONIBLE | MEDICAL SOL | servicio@medical.com.mx | 5520182817 | Magneticos | NA
AP-1768 | FLUJOMETRO DE OXIGENO | OHIO MEDICAL | 6701-1290-921 | NOD | APOYO RESPIRATORIO | GMMC MEXICANA | NA | 154 | 1ER PISO HOSPITALIZACION | 2013 | OPERATIVO | MIE | servicio@mie.com.mx | 5518355012 | Motor | NA
AP-1769 | MEZCLADOR DE AIRE-OXIGENO | CAREFUSION | 10273 | BCF05351 | APOYO RESPIRATORIO | CAREFUSION | Convertidor | 112 | 2DO PISO HOSPITALIZACION | 2015 | SIN FUNCIONAR | MIE | servicio@mie.com.mx | 5559283501 | BaterIa | Banda
AP-1770 | BASE HUMIDIFICADORA | FISHER AND PAYKEL | MR850JHU | 100907092423 | APOYO RESPIRATORIO | MIE | Convertidor | 189 | 1ER PISO HOSPITALIZACION | 2013 | OPERATIVO | CAREFUSION | servicio@carefusion.com.mx | 5518271022 | Cables internos | LiquIdo
AP-1771 | ENDOSCOPIO | OLYMPUS | S/M | AHR223122 | LABOR | OLYMPUS | NA | 224 | 3ER PISO HOSPITALIZACION | 2018 | OPERATIVO | OLYMPUS | servicio@olympus.com.mx | 5531928412 | Botones | NA
AP-1772 | URGENCIAS | SORA | MG16 | BFTR7756 | URGENCIAS | GMMC MEXICANA | Electricos | 554 | 2DO PISO HOSPITALIZACION | 2017 | SIN FUNCIONAR | CAREFUSION | servicio@carefusion.com.mx | 5527163919 | Software | NA
AP-1773 | MAQUINA DE ECG | MEDTRONIC | ECG01278 | 1008010512 | HEMODIALISIS | FaP | Placas | 894 | 4TO PISO HOSPITALIZACION | 2014 | OPERATIVO | PLP | servicio@plp.com.mx | 5529296849 | Cables Externos | NA
AP-1774 | SISTEMA DE ESTRES | DAMECA | SDE3536 | 10080SDE54 | MEDICINA NUCLEAR | PHILIPS | NA | 322 | 2DO PISO HOSPITALIZACION | 2014 | DISPONIBLE | PLP | servicio@plp.com.mx | 5566042815 | Manguera | NA
AP-1775 | UNIDADES ELECTROQUIRURGICAS | PHILIPS HEALTHCARE | UEQ0992 | 50001UE562 | CIRUGIA | MANPREC | Electricos | 887 | 1ER PISO HOSPITALIZACION | 2012 | OPERATIVO | GMMC | servicio@gmmc.com.mx | 5513972542 | Filtro | Maguera
AP-1776 | LUCES QUIRURGICAS | MERIVAARA | LQR6899 | 8000168LQR | CIRUGIA | PROEMIER | NA | 766 | 3ER PISO HOSPITALIZACION | 2011 | DISPONIBLE | SEMIT | servicio@semit.com.mx | 5523672828 | Extractor | Iluminador
AP-1777 | ULTRASONIDO DE CEyE | STEELCO | UDD0100 | 10800100UD | CEyE | ARKANUM | Manuales | 199 | 4TO PISO HOSPITALIZACION | 2010 | OPERATIVO | CEMSA | servicio@cemsa.com.mx | 5512347890 | Magneticos | Magnetos
AP-1778 | MESAS QUIRURGICAS | PROMAC | MQR2311 | 5008MQE23 | CIRUGIA | MEDILAB | NA | 985 | 2DO PISO HOSPITALIZACION | 2016 | ACTIVO | CEMSA | servicio@cemsa.com.mx | 7731008005 | Amplificador | Material Interno
AP-1779 | CAMAS PARA PACIENTES | MULTIMED | CPP8787 | 10080CP537 | HOSPITALIZACION SEGUNDO PISO | DEMIM | Manuales | 365 | 1ER PISO HOSPITALIZACION | 2016 | ACTIVO | MPC | servicio@mpc.com.mx | 5523786890 | Resortes | NA
AP-1780 | MAQUINA DE ANESTESIA | DIINSEL | MDA6588 | 10080MDA9 | URGENCIAS | PROMAC | Placas | 180 | 3ER PISO HOSPITALIZACION | 2016 | FUNCIONAL | MULTIMED | servicio@multimed.com.mx | 5535872543 | Banda | NA
AP-1781 | ESTERILIZADORES | SMH | ETZ5632 | 50001ETZ89 | TERAPIA INTENSIVA | M SOLUTIONS | NA | 654 | 4TO PISO HOSPITALIZACION | 2017 | FUNCIONAL | SERVIMEDIC | servicio@servimedic.com.mx | 5523417865 | Banda | Maguera
AP-1782 | DESFIBRILADORES | PROEMIER | DFD6596 | DCV1006558 | HOSPITALIZACION TERCER PISO | SEMIT | NA | 874 | 1ER PISO HOSPITALIZACION | 2016 | OPERATIVO | OCEANMEDIC | servicio@oceanmedic.com.mx | 5537890112 | Banda | Maguera
AP-1783 | MONITORES DE PACIENTES | ZAPMETA | MDP5431 | ZAP30411009 | LABOR | MULTIMED | Electricos | 852 | 3ER PISO HOSPITALIZACION | 2015 | ACTIVO | OFIU | servicio@ofiu.com.mx | 5546719022 | Pantalla | Bateria
AP-1784 | CAMILLAS | ARKANUM | CML0089 | CM10080089 | HOSPITALIZACION SEGUNDO PISO | DEMESA | Ruedas | 656 | 3ER PISO HOSPITALIZACION | 2019 | FUNCIONAL | BTL EM | servicio@btl.com.mx | 5551876104 | Control Automatico | Material Interno
AP-1785 | MAQUINAS DE ELECTROCARDIOGRAMA | DRAEGER | MDE7590 | DRMD50010 | HEMODIALISIS | CEMSA | Placas | 909 | 4TO PISO HOSPITALIZACION | 2014 | OPERATIVO | PROEMIER | servicio@proemier.com.mx | 5512417245 | Cables internos | Bateria
AP-1786 | OXIMETROS | MEDILAB | OXM36 | MDLOX80035 | IMAGEN | MPC | NA | 181 | 1ER PISO HOSPITALIZACION | 2018 | DISPONIBLE | MEDICAL SOL | servicio@medical.com.mx | 5520182817 | Magneticos | NA
AP-1787 | FLUJOMETRO DE OXIGENO | OHIO MEDICAL | 6701-1290-921 | NOD | APOYO RESPIRATORIO | GMMC MEXICANA | NA | 154 | 1ER PISO HOSPITALIZACION | 2013 | OPERATIVO | MIE | servicio@mie.com.mx | 5518355012 | Motor | NA
AP-1788 | MEZCLADOR DE AIRE-OXIGENO | CAREFUSION | 10273 | BCF05351 | APOYO RESPIRATORIO | CAREFUSION | Convertidor | 112 | 2DO PISO HOSPITALIZACION | 2015 | SIN FUNCIONAR | MIE | servicio@mie.com.mx | 5559283501 | BaterIa | Banda
AP-1789 | BASE HUMIDIFICADORA | FISHER AND PAYKEL | MR850JHU | 100907092423 | APOYO RESPIRATORIO | MIE | Convertidor | 189 | 1ER PISO HOSPITALIZACION | 2013 | OPERATIVO | CAREFUSION | servicio@carefusion.com.mx | 5518271022 | Cables internos | LiquIdo
AP-1790 | ENDOSCOPIO | OLYMPUS | S/M | AHR223122 | LABOR | OLYMPUS | NA | 224 | 3ER PISO HOSPITALIZACION | 2018 | OPERATIVO | OLYMPUS | servicio@olympus.com.mx | 5531928412 | Botones | NA
AP-1791 | URGENCIAS | SORA | MG16 | BFTR7756 | URGENCIAS | GMMC MEXICANA | Electricos | 554 | 2DO PISO HOSPITALIZACION | 2017 | SIN FUNCIONAR | CAREFUSION | servicio@carefusion.com.mx | 5527163919 | Software | NA
AP-1792 | MAQUINA DE ECG | MEDTRONIC | ECG01278 | 1008010512 | HEMODIALISIS | FaP | Placas | 894 | 4TO PISO HOSPITALIZACION | 2014 | OPERATIVO | PLP | servicio@plp.com.mx | 5529296849 | Cables Externos | NA
AP-1793 | SISTEMA DE ESTRES | DAMECA | SDE3536 | 10080SDE54 | MEDICINA NUCLEAR | PHILIPS | NA | 322 | 2DO PISO HOSPITALIZACION | 2014 | DISPONIBLE | PLP | servicio@plp.com.mx | 5566042815 | Manguera | NA
AP-1794 | UNIDADES ELECTROQUIRURGICAS | PHILIPS HEALTHCARE | UEQ0992 | 50001UE562 | CIRUGIA | MANPREC | Electricos | 887 | 1ER PISO HOSPITALIZACION | 2012 | OPERATIVO | GMMC | servicio@gmmc.com.mx | 5513972542 | Filtro | Maguera
AP-1795 | LUCES QUIRURGICAS | MERIVAARA | LQR6899 | 8000168LQR | CIRUGIA | PROEMIER | NA | 766 | 3ER PISO HOSPITALIZACION | 2011 | DISPONIBLE | SEMIT | servicio@semit.com.mx | 5523672828 | Extractor | Iluminador
AP-1796 | ULTRASONIDO DE CEyE | STEELCO | UDD0100 | 10800100UD | CEyE | ARKANUM | Manuales | 199 | 4TO PISO HOSPITALIZACION | 2010 | OPERATIVO | CEMSA | servicio@cemsa.com.mx | 5512347890 | Magneticos | Magnetos
AP-1797 | MESAS QUIRURGICAS | PROMAC | MQR2311 | 5008MQE23 | CIRUGIA | MEDILAB | NA | 985 | 2DO PISO HOSPITALIZACION | 2016 | ACTIVO | CEMSA | servicio@cemsa.com.mx | 7731008005 | Amplificador | Material Interno
AP-1798 | CAMAS PARA PACIENTES | MULTIMED | CPP8787 | 10080CP537 | HOSPITALIZACION SEGUNDO PISO | DEMIM | Manuales | 365 | 1ER PISO HOSPITALIZACION | 2016 | ACTIVO | MPC | servicio@mpc.com.mx | 5523786890 | Resortes | NA
AP-1799 | MAQUINA DE ANESTESIA | DIINSEL | MDA6588 | 10080MDA9 | URGENCIAS | PROMAC | Placas | 180 | 3ER PISO HOSPITALIZACION | 2016 | FUNCIONAL | MULTIMED | servicio@multimed.com.mx | 5535872543 | Banda | NA
AP-1800 | ESTERILIZADORES | SMH | ETZ5632 | 50001ETZ89 | TERAPIA INTENSIVA | M SOLUTIONS | NA | 654 | 4TO PISO HOSPITALIZACION | 2017 | FUNCIONAL | SERVIMEDIC | servicio@servimedic.com.mx | 5523417865 | Banda | Maguera
AP-1801 | DESFIBRILADORES | PROEMIER | DFD6596 | DCV1006558 | HOSPITALIZACION TERCER PISO | SEMIT | NA | 874 | 1ER PISO HOSPITALIZACION | 2016 | OPERATIVO | OCEANMEDIC | servicio@oceanmedic.com.mx | 5537890112 | Banda | Maguera
AP-1802 | MONITORES DE PACIENTES | ZAPMETA | MDP5431 | ZAP30411009 | LABOR | MULTIMED | Electricos | 852 | 3ER PISO HOSPITALIZACION | 2015 | ACTIVO | OFIU | servicio@ofiu.com.mx | 5546719022 | Pantalla | Bateria
AP-1803 | CAMILLAS | ARKANUM | CML0089 | CM10080089 | HOSPITALIZACION SEGUNDO PISO | DEMESA | Ruedas | 656 | 3ER PISO HOSPITALIZACION | 2019 | FUNCIONAL | BTL EM | servicio@btl.com.mx | 5551876104 | Control Automatico | Material Interno
AP-1804 | MAQUINAS DE ELECTROCARDIOGRAMA | DRAEGER | MDE7590 | DRMD50010 | HEMODIALISIS | CEMSA | Placas | 909 | 4TO PISO HOSPITALIZACION | 2014 | OPERATIVO | PROEMIER | servicio@proemier.com.mx | 5512417245 | Cables internos | Bateria
AP-1805 | OXIMETROS | MEDILAB | OXM36 | MDLOX80035 | IMAGEN | MPC | NA | 181 | 1ER PISO HOSPITALIZACION | 2018 | DISPONIBLE | MEDICAL SOL | servicio@medical.com.mx | 5520182817 | Magneticos | NA
AP-1806 | FLUJOMETRO DE OXIGENO | OHIO MEDICAL | 6701-1290-921 | NOD | APOYO RESPIRATORIO | GMMC MEXICANA | NA | 154 | 1ER PISO HOSPITALIZACION | 2013 | OPERATIVO | MIE | servicio@mie.com.mx | 5518355012 | Motor | NA
AP-1807 | MEZCLADOR DE AIRE-OXIGENO | CAREFUSION | 10273 | BCF05351 | APOYO RESPIRATORIO | CAREFUSION | Convertidor | 112 | 2DO PISO HOSPITALIZACION | 2015 | SIN FUNCIONAR | MIE | servicio@mie.com.mx | 5559283501 | BaterIa | Banda
AP-1808 | BASE HUMIDIFICADORA | FISHER AND PAYKEL | MR850JHU | 100907092423 | APOYO RESPIRATORIO | MIE | Convertidor | 189 | 1ER PISO HOSPITALIZACION | 2013 | OPERATIVO | CAREFUSION | servicio@carefusion.com.mx | 5518271022 | Cables internos | LiquIdo
AP-1809 | ENDOSCOPIO | OLYMPUS | S/M | AHR223122 | LABOR | OLYMPUS | NA | 224 | 3ER PISO HOSPITALIZACION | 2018 | OPERATIVO | OLYMPUS | servicio@olympus.com.mx | 5531928412 | Botones | NA
AP-1810 | URGENCIAS | SORA | MG16 | BFTR7756 | URGENCIAS | GMMC MEXICANA | Electricos | 554 | 2DO PISO HOSPITALIZACION | 2017 | SIN FUNCIONAR | CAREFUSION | servicio@carefusion.com.mx | 5527163919 | Software | NA
AP-1811 | MAQUINA DE ECG | MEDTRONIC | ECG01278 | 1008010512 | HEMODIALISIS | FaP | Placas | 894 | 4TO PISO HOSPITALIZACION | 2014 | OPERATIVO | PLP | servicio@plp.com.mx | 5529296849 | Cables Externos | NA
AP-1812 | SISTEMA DE ESTRES | DAMECA | SDE3536 | 10080SDE54 | MEDICINA NUCLEAR | PHILIPS | NA | 322 | 2DO PISO HOSPITALIZACION | 2014 | DISPONIBLE | PLP | servicio@plp.com.mx | 5566042815 | Manguera | NA
AP-1813 | UNIDADES ELECTROQUIRURGICAS | PHILIPS HEALTHCARE | UEQ0992 | 50001UE562 | CIRUGIA | MANPREC | Electricos | 887 | 1ER PISO HOSPITALIZACION | 2012 | OPERATIVO | GMMC | servicio@gmmc.com.mx | 5513972542 | Filtro | Maguera
AP-1814 | LUCES QUIRURGICAS | MERIVAARA | LQR6899 | 8000168LQR | CIRUGIA | PROEMIER | NA | 766 | 3ER PISO HOSPITALIZACION | 2011 | DISPONIBLE | SEMIT | servicio@semit.com.mx | 5523672828 | Extractor | Iluminador
AP-1815 | ULTRASONIDO DE CEyE | STEELCO | UDD0100 | 10800100UD | CEyE | ARKANUM | Manuales | 199 | 4TO PISO HOSPITALIZACION | 2010 | OPERATIVO | CEMSA | servicio@cemsa.com.mx | 5512347890 | Magneticos | Magnetos
AP-1816 | MESAS QUIRURGICAS | PROMAC | MQR2311 | 5008MQE23 | CIRUGIA | MEDILAB | NA | 985 | 2DO PISO HOSPITALIZACION | 2016 | ACTIVO | CEMSA | servicio@cemsa.com.mx | 7731008005 | Amplificador | Material Interno
AP-1817 | CAMAS PARA PACIENTES | MULTIMED | CPP8787 | 10080CP537 | HOSPITALIZACION SEGUNDO PISO | DEMIM | Manuales | 365 | 1ER PISO HOSPITALIZACION | 2016 | ACTIVO | MPC | servicio@mpc.com.mx | 5523786890 | Resortes | NA
AP-1818 | MAQUINA DE ANESTESIA | DIINSEL | MDA6588 | 10080MDA9 | URGENCIAS | PROMAC | Placas | 180 | 3ER PISO HOSPITALIZACION | 2016 | FUNCIONAL | MULTIMED | servicio@multimed.com.mx | 5535872543 | Banda | NA
AP-1819 | ESTERILIZADORES | SMH | ETZ5632 | 50001ETZ89 | TERAPIA INTENSIVA | M SOLUTIONS | NA | 654 | 4TO PISO HOSPITALIZACION | 2017 | FUNCIONAL | SERVIMEDIC | servicio@servimedic.com.mx | 5523417865 | Banda | Maguera
AP-1820 | DESFIBRILADORES | PROEMIER | DFD6596 | DCV1006558 | HOSPITALIZACION TERCER PISO | SEMIT | NA | 874 | 1ER PISO HOSPITALIZACION | 2016 | OPERATIVO | OCEANMEDIC | servicio@oceanmedic.com.mx | 5537890112 | Banda | Maguera
AP-1821 | MONITORES DE PACIENTES | ZAPMETA | MDP5431 | ZAP30411009 | LABOR | MULTIMED | Electricos | 852 | 3ER PISO HOSPITALIZACION | 2015 | ACTIVO | OFIU | servicio@ofiu.com.mx | 5546719022 | Pantalla | Bateria
AP-1822 | CAMILLAS | ARKANUM | CML0089 | CM10080089 | HOSPITALIZACION SEGUNDO PISO | DEMESA | Ruedas | 656 | 3ER PISO HOSPITALIZACION | 2019 | FUNCIONAL | BTL EM | servicio@btl.com.mx | 5551876104 | Control Automatico | Material Interno
AP-1823 | MAQUINAS DE ELECTROCARDIOGRAMA | DRAEGER | MDE7590 | DRMD50010 | HEMODIALISIS | CEMSA | Placas | 909 | 4TO PISO HOSPITALIZACION | 2014 | OPERATIVO | PROEMIER | servicio@proemier.com.mx | 5512417245 | Cables internos | Bateria
AP-1824 | OXIMETROS | MEDILAB | OXM36 | MDLOX80035 | IMAGEN | MPC | NA | 181 | 1ER PISO HOSPITALIZACION | 2018 | DISPONIBLE | MEDICAL SOL | servicio@medical.com.mx | 5520182817 | Magneticos | NA
AP-1825 | FLUJOMETRO DE OXIGENO | OHIO MEDICAL | 6701-1290-921 | NOD | APOYO RESPIRATORIO | GMMC MEXICANA | NA | 154 | 1ER PISO HOSPITALIZACION | 2013 | OPERATIVO | MIE | servicio@mie.com.mx | 5518355012 | Motor | NA
AP-1826 | MEZCLADOR DE AIRE-OXIGENO | CAREFUSION | 10273 | BCF05351 | APOYO RESPIRATORIO | CAREFUSION | Convertidor | 112 | 2DO PISO HOSPITALIZACION | 2015 | SIN FUNCIONAR | MIE | servicio@mie.com.mx | 5559283501 | BaterIa | Banda
AP-1827 | BASE HUMIDIFICADORA | FISHER AND PAYKEL | MR850JHU | 100907092423 | APOYO RESPIRATORIO | MIE | Convertidor | 189 | 1ER PISO HOSPITALIZACION | 2013 | OPERATIVO | CAREFUSION | servicio@carefusion.com.mx | 5518271022 | Cables internos | LiquIdo
AP-1828 | ENDOSCOPIO | OLYMPUS | S/M | AHR223122 | LABOR | OLYMPUS | NA | 224 | 3ER PISO HOSPITALIZACION | 2018 | OPERATIVO | OLYMPUS | servicio@olympus.com.mx | 5531928412 | Botones | NA
AP-1829 | URGENCIAS | SORA | MG16 | BFTR7756 | URGENCIAS | GMMC MEXICANA | Electricos | 554 | 2DO PISO HOSPITALIZACION | 2017 | SIN FUNCIONAR | CAREFUSION | servicio@carefusion.com.mx | 5527163919 | Software | NA
AP-1830 | MAQUINA DE ECG | MEDTRONIC | ECG01278 | 1008010512 | HEMODIALISIS | FaP | Placas | 894 | 4TO PISO HOSPITALIZACION | 2014 | OPERATIVO | PLP | servicio@plp.com.mx | 5529296849 | Cables Externos | NA
AP-1831 | SISTEMA DE ESTRES | DAMECA | SDE3536 | 10080SDE54 | MEDICINA NUCLEAR | PHILIPS | NA | 322 | 2DO PISO HOSPITALIZACION | 2014 | DISPONIBLE | PLP | servicio@plp.com.mx | 5566042815 | Manguera | NA
AP-1832 | UNIDADES ELECTROQUIRURGICAS | PHILIPS HEALTHCARE | UEQ0992 | 50001UE562 | CIRUGIA | MANPREC | Electricos | 887 | 1ER PISO HOSPITALIZACION | 2012 | OPERATIVO | GMMC | servicio@gmmc.com.mx | 5513972542 | Filtro | Maguera
AP-1833 | LUCES QUIRURGICAS | MERIVAARA | LQR6899 | 8000168LQR | CIRUGIA | PROEMIER | NA | 766 | 3ER PISO HOSPITALIZACION | 2011 | DISPONIBLE | SEMIT | servicio@semit.com.mx | 5523672828 | Extractor | Iluminador
AP-1834 | ULTRASONIDO DE CEyE | STEELCO | UDD0100 | 10800100UD | CEyE | ARKANUM | Manuales | 199 | 4TO PISO HOSPITALIZACION | 2010 | OPERATIVO | CEMSA | servicio@cemsa.com.mx | 5512347890 | Magneticos | Magnetos
AP-1835 | MESAS QUIRURGICAS | PROMAC | MQR2311 | 5008MQE23 | CIRUGIA | MEDILAB | NA | 985 | 2DO PISO HOSPITALIZACION | 2016 | ACTIVO | CEMSA | servicio@cemsa.com.mx | 7731008005 | Amplificador | Material Interno
AP-1836 | CAMAS PARA PACIENTES | MULTIMED | CPP8787 | 10080CP537 | HOSPITALIZACION SEGUNDO PISO | DEMIM | Manuales | 365 | 1ER PISO HOSPITALIZACION | 2016 | ACTIVO | MPC | servicio@mpc.com.mx | 5523786890 | Resortes | NA
AP-1837 | MAQUINA DE ANESTESIA | DIINSEL | MDA6588 | 10080MDA9 | URGENCIAS | PROMAC | Placas | 180 | 3ER PISO HOSPITALIZACION | 2016 | FUNCIONAL | MULTIMED | servicio@multimed.com.mx | 5535872543 | Banda | NA
AP-1838 | ESTERILIZADORES | SMH | ETZ5632 | 50001ETZ89 | TERAPIA INTENSIVA | M SOLUTIONS | NA | 654 | 4TO PISO HOSPITALIZACION | 2017 | FUNCIONAL | SERVIMEDIC | servicio@servimedic.com.mx | 5523417865 | Banda | Maguera
AP-1839 | DESFIBRILADORES | PROEMIER | DFD6596 | DCV1006558 | HOSPITALIZACION TERCER PISO | SEMIT | NA | 874 | 1ER PISO HOSPITALIZACION | 2016 | OPERATIVO | OCEANMEDIC | servicio@oceanmedic.com.mx | 5537890112 | Banda | Maguera
AP-1840 | MONITORES DE PACIENTES | ZAPMETA | MDP5431 | ZAP30411009 | LABOR | MULTIMED | Electricos | 852 | 3ER PISO HOSPITALIZACION | 2015 | ACTIVO | OFIU | servicio@ofiu.com.mx | 5546719022 | Pantalla | Bateria
AP-1841 | CAMILLAS | ARKANUM | CML0089 | CM10080089 | HOSPITALIZACION SEGUNDO PISO | DEMESA | Ruedas | 656 | 3ER PISO HOSPITALIZACION | 2019 | FUNCIONAL | BTL EM | servicio@btl.com.mx | 5551876104 | Control Automatico | Material Interno
AP-1842 | MAQUINAS DE ELECTROCARDIOGRAMA | DRAEGER | MDE7590 | DRMD50010 | HEMODIALISIS | CEMSA | Placas | 909 | 4TO PISO HOSPITALIZACION | 2014 | OPERATIVO | PROEMIER | servicio@proemier.com.mx | 5512417245 | Cables internos | Bateria
AP-1843 | OXIMETROS | MEDILAB | OXM36 | MDLOX80035 | IMAGEN | MPC | NA | 181 | 1ER PISO HOSPITALIZACION | 2018 | DISPONIBLE | MEDICAL SOL | servicio@medical.com.mx | 5520182817 | Magneticos | NA
AP-1844 | FLUJOMETRO DE OXIGENO | OHIO MEDICAL | 6701-1290-921 | NOD | APOYO RESPIRATORIO | GMMC MEXICANA | NA | 154 | 1ER PISO HOSPITALIZACION | 2013 | OPERATIVO | MIE | servicio@mie.com.mx | 5518355012 | Motor | NA
AP-1845 | MEZCLADOR DE AIRE-OXIGENO | CAREFUSION | 10273 | BCF05351 | APOYO RESPIRATORIO | CAREFUSION | Convertidor | 112 | 2DO PISO HOSPITALIZACION | 2015 | SIN FUNCIONAR | MIE | servicio@mie.com.mx | 5559283501 | BaterIa | Banda
AP-1846 | BASE HUMIDIFICADORA | FISHER AND PAYKEL | MR850JHU | 100907092423 | APOYO RESPIRATORIO | MIE | Convertidor | 189 | 1ER PISO HOSPITALIZACION | 2013 | OPERATIVO | CAREFUSION | servicio@carefusion.com.mx | 5518271022 | Cables internos | LiquIdo
AP-1847 | ENDOSCOPIO | OLYMPUS | S/M | AHR223122 | LABOR | OLYMPUS | NA | 224 | 3ER PISO HOSPITALIZACION | 2018 | OPERATIVO | OLYMPUS | servicio@olympus.com.mx | 5531928412 | Botones | NA
AP-1848 | URGENCIAS | SORA | MG16 | BFTR7756 | URGENCIAS | GMMC MEXICANA | Electricos | 554 | 2DO PISO HOSPITALIZACION | 2017 | SIN FUNCIONAR | CAREFUSION | servicio@carefusion.com.mx | 5527163919 | Software | NA
AP-1849 | MAQUINA DE ECG | MEDTRONIC | ECG01278 | 1008010512 | HEMODIALISIS | FaP | Placas | 894 | 4TO PISO HOSPITALIZACION | 2014 | OPERATIVO | PLP | servicio@plp.com.mx | 5529296849 | Cables Externos | NA
AP-1850 | SISTEMA DE ESTRES | DAMECA | SDE3536 | 10080SDE54 | MEDICINA NUCLEAR | PHILIPS | NA | 322 | 2DO PISO HOSPITALIZACION | 2014 | DISPONIBLE | PLP | servicio@plp.com.mx | 5566042815 | Manguera | NA
AP-1851 | UNIDADES ELECTROQUIRURGICAS | PHILIPS HEALTHCARE | UEQ0992 | 50001UE562 | CIRUGIA | MANPREC | Electricos | 887 | 1ER PISO HOSPITALIZACION | 2012 | OPERATIVO | GMMC | servicio@gmmc.com.mx | 5513972542 | Filtro | Maguera
AP-1852 | LUCES QUIRURGICAS | MERIVAARA | LQR6899 | 8000168LQR | CIRUGIA | PROEMIER | NA | 766 | 3ER PISO HOSPITALIZACION | 2011 | DISPONIBLE | SEMIT | servicio@semit.com.mx | 5523672828 | Extractor | Iluminador
AP-1853 | ULTRASONIDO DE CEyE | STEELCO | UDD0100 | 10800100UD | CEyE | ARKANUM | Manuales | 199 | 4TO PISO HOSPITALIZACION | 2010 | OPERATIVO | CEMSA | servicio@cemsa.com.mx | 5512347890 | Magneticos | Magnetos
AP-1854 | MESAS QUIRURGICAS | PROMAC | MQR2311 | 5008MQE23 | CIRUGIA | MEDILAB | NA | 985 | 2DO PISO HOSPITALIZACION | 2016 | ACTIVO | CEMSA | servicio@cemsa.com.mx | 7731008005 | Amplificador | Material Interno
AP-1855 | CAMAS PARA PACIENTES | MULTIMED | CPP8787 | 10080CP537 | HOSPITALIZACION SEGUNDO PISO | DEMIM | Manuales | 365 | 1ER PISO HOSPITALIZACION | 2016 | ACTIVO | MPC | servicio@mpc.com.mx | 5523786890 | Resortes | NA
AP-1856 | MAQUINA DE ANESTESIA | DIINSEL | MDA6588 | 10080MDA9 | URGENCIAS | PROMAC | Placas | 180 | 3ER PISO HOSPITALIZACION | 2016 | FUNCIONAL | MULTIMED | servicio@multimed.com.mx | 5535872543 | Banda | NA
AP-1857 | ESTERILIZADORES | SMH | ETZ5632 | 50001ETZ89 | TERAPIA INTENSIVA | M SOLUTIONS | NA | 654 | 4TO PISO HOSPITALIZACION | 2017 | FUNCIONAL | SERVIMEDIC | servicio@servimedic.com.mx | 5523417865 | Banda | Maguera
AP-1858 | DESFIBRILADORES | PROEMIER | DFD6596 | DCV1006558 | HOSPITALIZACION TERCER PISO | SEMIT | NA | 874 | 1ER PISO HOSPITALIZACION | 2016 | OPERATIVO | OCEANMEDIC | servicio@oceanmedic.com.mx | 5537890112 | Banda | Maguera
AP-1859 | MONITORES DE PACIENTES | ZAPMETA | MDP5431 | ZAP30411009 | LABOR | MULTIMED | Electricos | 852 | 3ER PISO HOSPITALIZACION | 2015 | ACTIVO | OFIU | servicio@ofiu.com.mx | 5546719022 | Pantalla | Bateria
AP-1860 | CAMILLAS | ARKANUM | CML0089 | CM10080089 | HOSPITALIZACION SEGUNDO PISO | DEMESA | Ruedas | 656 | 3ER PISO HOSPITALIZACION | 2019 | FUNCIONAL | BTL EM | servicio@btl.com.mx | 5551876104 | Control Automatico | Material Interno
AP-1861 | MAQUINAS DE ELECTROCARDIOGRAMA | DRAEGER | MDE7590 | DRMD50010 | HEMODIALISIS | CEMSA | Placas | 909 | 4TO PISO HOSPITALIZACION | 2014 | OPERATIVO | PROEMIER | servicio@proemier.com.mx | 5512417245 | Cables internos | Bateria
AP-1862 | OXIMETROS | MEDILAB | OXM36 | MDLOX80035 | IMAGEN | MPC | NA | 181 | 1ER PISO HOSPITALIZACION | 2018 | DISPONIBLE | MEDICAL SOL | servicio@medical.com.mx | 5520182817 | Magneticos | NA
AP-1863 | FLUJOMETRO DE OXIGENO | OHIO MEDICAL | 6701-1290-921 | NOD | APOYO RESPIRATORIO | GMMC MEXICANA | NA | 154 | 1ER PISO HOSPITALIZACION | 2013 | OPERATIVO | MIE | servicio@mie.com.mx | 5518355012 | Motor | NA
AP-1864 | MEZCLADOR DE AIRE-OXIGENO | CAREFUSION | 10273 | BCF05351 | APOYO RESPIRATORIO | CAREFUSION | Convertidor | 112 | 2DO PISO HOSPITALIZACION | 2015 | SIN FUNCIONAR | MIE | servicio@mie.com.mx | 5559283501 | BaterIa | Banda
AP-1865 | BASE HUMIDIFICADORA | FISHER AND PAYKEL | MR850JHU | 100907092423 | APOYO RESPIRATORIO | MIE | Convertidor | 189 | 1ER PISO HOSPITALIZACION | 2013 | OPERATIVO | CAREFUSION | servicio@carefusion.com.mx | 5518271022 | Cables internos | LiquIdo
AP-1866 | ENDOSCOPIO | OLYMPUS | S/M | AHR223122 | LABOR | OLYMPUS | NA | 224 | 3ER PISO HOSPITALIZACION | 2018 | OPERATIVO | OLYMPUS | servicio@olympus.com.mx | 5531928412 | Botones | NA
AP-1867 | URGENCIAS | SORA | MG16 | BFTR7756 | URGENCIAS | GMMC MEXICANA | Electricos | 554 | 2DO PISO HOSPITALIZACION | 2017 | SIN FUNCIONAR | CAREFUSION | servicio@carefusion.com.mx | 5527163919 | Software | NA
AP-1868 | MAQUINA DE ECG | MEDTRONIC | ECG01278 | 1008010512 | HEMODIALISIS | FaP | Placas | 894 | 4TO PISO HOSPITALIZACION | 2014 | OPERATIVO | PLP | servicio@plp.com.mx | 5529296849 | Cables Externos | NA
AP-1869 | SISTEMA DE ESTRES | DAMECA | SDE3536 | 10080SDE54 | MEDICINA NUCLEAR | PHILIPS | NA | 322 | 2DO PISO HOSPITALIZACION | 2014 | DISPONIBLE | PLP | servicio@plp.com.mx | 5566042815 | Manguera | NA
AP-1870 | UNIDADES ELECTROQUIRURGICAS | PHILIPS HEALTHCARE | UEQ0992 | 50001UE562 | CIRUGIA | MANPREC | Electricos | 887 | 1ER PISO HOSPITALIZACION | 2012 | OPERATIVO | GMMC | servicio@gmmc.com.mx | 5513972542 | Filtro | Maguera
AP-1871 | LUCES QUIRURGICAS | MERIVAARA | LQR6899 | 8000168LQR | CIRUGIA | PROEMIER | NA | 766 | 3ER PISO HOSPITALIZACION | 2011 | DISPONIBLE | SEMIT | servicio@semit.com.mx | 5523672828 | Extractor | Iluminador
AP-1872 | ULTRASONIDO DE CEyE | STEELCO | UDD0100 | 10800100UD | CEyE | ARKANUM | Manuales | 199 | 4TO PISO HOSPITALIZACION | 2010 | OPERATIVO | CEMSA | servicio@cemsa.com.mx | 5512347890 | Magneticos | Magnetos
AP-1873 | MESAS QUIRURGICAS | PROMAC | MQR2311 | 5008MQE23 | CIRUGIA | MEDILAB | NA | 985 | 2DO PISO HOSPITALIZACION | 2016 | ACTIVO | CEMSA | servicio@cemsa.com.mx | 7731008005 | Amplificador | Material Interno
AP-1874 | CAMAS PARA PACIENTES | MULTIMED | CPP8787 | 10080CP537 | HOSPITALIZACION SEGUNDO PISO | DEMIM | Manuales | 365 | 1ER PISO HOSPITALIZACION | 2016 | ACTIVO | MPC | servicio@mpc.com.mx | 5523786890 | Resortes | NA
AP-1875 | MAQUINA DE ANESTESIA | DIINSEL | MDA6588 | 10080MDA9 | URGENCIAS | PROMAC | Placas | 180 | 3ER PISO HOSPITALIZACION | 2016 | FUNCIONAL | MULTIMED | servicio@multimed.com.mx | 5535872543 | Banda | NA
AP-1876 | ESTERILIZADORES | SMH | ETZ5632 | 50001ETZ89 | TERAPIA INTENSIVA | M SOLUTIONS | NA | 654 | 4TO PISO HOSPITALIZACION | 2017 | FUNCIONAL | SERVIMEDIC | servicio@servimedic.com.mx | 5523417865 | Banda | Maguera
AP-1877 | DESFIBRILADORES | PROEMIER | DFD6596 | DCV1006558 | HOSPITALIZACION TERCER PISO | SEMIT | NA | 874 | 1ER PISO HOSPITALIZACION | 2016 | OPERATIVO | OCEANMEDIC | servicio@oceanmedic.com.mx | 5537890112 | Banda | Maguera
AP-1878 | MONITORES DE PACIENTES | ZAPMETA | MDP5431 | ZAP30411009 | LABOR | MULTIMED | Electricos | 852 | 3ER PISO HOSPITALIZACION | 2015 | ACTIVO | OFIU | servicio@ofiu.com.mx | 5546719022 | Pantalla | Bateria
AP-1879 | CAMILLAS | ARKANUM | CML0089 | CM10080089 | HOSPITALIZACION SEGUNDO PISO | DEMESA | Ruedas | 656 | 3ER PISO HOSPITALIZACION | 2019 | FUNCIONAL | BTL EM | servicio@btl.com.mx | 5551876104 | Control Automatico | Material Interno
AP-1880 | MAQUINAS DE ELECTROCARDIOGRAMA | DRAEGER | MDE7590 | DRMD50010 | HEMODIALISIS | CEMSA | Placas | 909 | 4TO PISO HOSPITALIZACION | 2014 | OPERATIVO | PROEMIER | servicio@proemier.com.mx | 5512417245 | Cables internos | Bateria
AP-1881 | OXIMETROS | MEDILAB | OXM36 | MDLOX80035 | IMAGEN | MPC | NA | 181 | 1ER PISO HOSPITALIZACION | 2018 | DISPONIBLE | MEDICAL SOL | servicio@medical.com.mx | 5520182817 | Magneticos | NA
AP-1882 | FLUJOMETRO DE OXIGENO | OHIO MEDICAL | 6701-1290-921 | NOD | APOYO RESPIRATORIO | GMMC MEXICANA | NA | 154 | 1ER PISO HOSPITALIZACION | 2013 | OPERATIVO | MIE | servicio@mie.com.mx | 5518355012 | Motor | NA
AP-1883 | MEZCLADOR DE AIRE-OXIGENO | CAREFUSION | 10273 | BCF05351 | APOYO RESPIRATORIO | CAREFUSION | Convertidor | 112 | 2DO PISO HOSPITALIZACION | 2015 | SIN FUNCIONAR | MIE | servicio@mie.com.mx | 5559283501 | BaterIa | Banda
AP-1884 | BASE HUMIDIFICADORA | FISHER AND PAYKEL | MR850JHU | 100907092423 | APOYO RESPIRATORIO | MIE | Convertidor | 189 | 1ER PISO HOSPITALIZACION | 2013 | OPERATIVO | CAREFUSION | servicio@carefusion.com.mx | 5518271022 | Cables internos | LiquIdo
AP-1885 | ENDOSCOPIO | OLYMPUS | S/M | AHR223122 | LABOR | OLYMPUS | NA | 224 | 3ER PISO HOSPITALIZACION | 2018 | OPERATIVO | OLYMPUS | servicio@olympus.com.mx | 5531928412 | Botones | NA
AP-1886 | URGENCIAS | SORA | MG16 | BFTR7756 | URGENCIAS | GMMC MEXICANA | Electricos | 554 | 2DO PISO HOSPITALIZACION | 2017 | SIN FUNCIONAR | CAREFUSION | servicio@carefusion.com.mx | 5527163919 | Software | NA
AP-1887 | MAQUINA DE ECG | MEDTRONIC | ECG01278 | 1008010512 | HEMODIALISIS | FaP | Placas | 894 | 4TO PISO HOSPITALIZACION | 2014 | OPERATIVO | PLP | servicio@plp.com.mx | 5529296849 | Cables Externos | NA
AP-1888 | SISTEMA DE ESTRES | DAMECA | SDE3536 | 10080SDE54 | MEDICINA NUCLEAR | PHILIPS | NA | 322 | 2DO PISO HOSPITALIZACION | 2014 | DISPONIBLE | PLP | servicio@plp.com.mx | 5566042815 | Manguera | NA
AP-1889 | UNIDADES ELECTROQUIRURGICAS | PHILIPS HEALTHCARE | UEQ0992 | 50001UE562 | CIRUGIA | MANPREC | Electricos | 887 | 1ER PISO HOSPITALIZACION | 2012 | OPERATIVO | GMMC | servicio@gmmc.com.mx | 5513972542 | Filtro | Maguera
AP-1890 | LUCES QUIRURGICAS | MERIVAARA | LQR6899 | 8000168LQR | CIRUGIA | PROEMIER | NA | 766 | 3ER PISO HOSPITALIZACION | 2011 | DISPONIBLE | SEMIT | servicio@semit.com.mx | 5523672828 | Extractor | Iluminador
AP-1891 | ULTRASONIDO DE CEyE | STEELCO | UDD0100 | 10800100UD | CEyE | ARKANUM | Manuales | 199 | 4TO PISO HOSPITALIZACION | 2010 | OPERATIVO | CEMSA | servicio@cemsa.com.mx | 5512347890 | Magneticos | Magnetos
AP-1892 | MESAS QUIRURGICAS | PROMAC | MQR2311 | 5008MQE23 | CIRUGIA | MEDILAB | NA | 985 | 2DO PISO HOSPITALIZACION | 2016 | ACTIVO | CEMSA | servicio@cemsa.com.mx | 7731008005 | Amplificador | Material Interno
AP-1893 | CAMAS PARA PACIENTES | MULTIMED | CPP8787 | 10080CP537 | HOSPITALIZACION SEGUNDO PISO | DEMIM | Manuales | 365 | 1ER PISO HOSPITALIZACION | 2016 | ACTIVO | MPC | servicio@mpc.com.mx | 5523786890 | Resortes | NA
AP-1894 | MAQUINA DE ANESTESIA | DIINSEL | MDA6588 | 10080MDA9 | URGENCIAS | PROMAC | Placas | 180 | 3ER PISO HOSPITALIZACION | 2016 | FUNCIONAL | MULTIMED | servicio@multimed.com.mx | 5535872543 | Banda | NA
AP-1895 | ESTERILIZADORES | SMH | ETZ5632 | 50001ETZ89 | TERAPIA INTENSIVA | M SOLUTIONS | NA | 654 | 4TO PISO HOSPITALIZACION | 2017 | FUNCIONAL | SERVIMEDIC | servicio@servimedic.com.mx | 5523417865 | Banda | Maguera
AP-1896 | DESFIBRILADORES | PROEMIER | DFD6596 | DCV1006558 | HOSPITALIZACION TERCER PISO | SEMIT | NA | 874 | 1ER PISO HOSPITALIZACION | 2016 | OPERATIVO | OCEANMEDIC | servicio@oceanmedic.com.mx | 5537890112 | Banda | Maguera
AP-1897 | MONITORES DE PACIENTES | ZAPMETA | MDP5431 | ZAP30411009 | LABOR | MULTIMED | Electricos | 852 | 3ER PISO HOSPITALIZACION | 2015 | ACTIVO | OFIU | servicio@ofiu.com.mx | 5546719022 | Pantalla | Bateria
AP-1898 | CAMILLAS | ARKANUM | CML0089 | CM10080089 | HOSPITALIZACION SEGUNDO PISO | DEMESA | Ruedas | 656 | 3ER PISO HOSPITALIZACION | 2019 | FUNCIONAL | BTL EM | servicio@btl.com.mx | 5551876104 | Control Automatico | Material Interno
AP-1899 | MAQUINAS DE ELECTROCARDIOGRAMA | DRAEGER | MDE7590 | DRMD50010 | HEMODIALISIS | CEMSA | Placas | 909 | 4TO PISO HOSPITALIZACION | 2014 | OPERATIVO | PROEMIER | servicio@proemier.com.mx | 5512417245 | Cables internos | Bateria
AP-1900 | OXIMETROS | MEDILAB | OXM36 | MDLOX80035 | IMAGEN | MPC | NA | 181 | 1ER PISO HOSPITALIZACION | 2018 | DISPONIBLE | MEDICAL SOL | servicio@medical.com.mx | 5520182817 | Magneticos | NA
AP-1901 | FLUJOMETRO DE OXIGENO | OHIO MEDICAL | 6701-1290-921 | NOD | APOYO RESPIRATORIO | GMMC MEXICANA | NA | 154 | 1ER PISO HOSPITALIZACION | 2013 | OPERATIVO | MIE | servicio@mie.com.mx | 5518355012 | Motor | NA
AP-1902 | MEZCLADOR DE AIRE-OXIGENO | CAREFUSION | 10273 | BCF05351 | APOYO RESPIRATORIO | CAREFUSION | Convertidor | 112 | 2DO PISO HOSPITALIZACION | 2015 | SIN FUNCIONAR | MIE | servicio@mie.com.mx | 5559283501 | BaterIa | Banda
AP-1903 | BASE HUMIDIFICADORA | FISHER AND PAYKEL | MR850JHU | 100907092423 | APOYO RESPIRATORIO | MIE | Convertidor | 189 | 1ER PISO HOSPITALIZACION | 2013 | OPERATIVO | CAREFUSION | servicio@carefusion.com.mx | 5518271022 | Cables internos | LiquIdo
AP-1904 | ENDOSCOPIO | OLYMPUS | S/M | AHR223122 | LABOR | OLYMPUS | NA | 224 | 3ER PISO HOSPITALIZACION | 2018 | OPERATIVO | OLYMPUS | servicio@olympus.com.mx | 5531928412 | Botones | NA
AP-1905 | URGENCIAS | SORA | MG16 | BFTR7756 | URGENCIAS | GMMC MEXICANA | Electricos | 554 | 2DO PISO HOSPITALIZACION | 2017 | SIN FUNCIONAR | CAREFUSION | servicio@carefusion.com.mx | 5527163919 | Software | NA
AP-1906 | MAQUINA DE ECG | MEDTRONIC | ECG01278 | 1008010512 | HEMODIALISIS | FaP | Placas | 894 | 4TO PISO HOSPITALIZACION | 2014 | OPERATIVO | PLP | servicio@plp.com.mx | 5529296849 | Cables Externos | NA
AP-1907 | SISTEMA DE ESTRES | DAMECA | SDE3536 | 10080SDE54 | MEDICINA NUCLEAR | PHILIPS | NA | 322 | 2DO PISO HOSPITALIZACION | 2014 | DISPONIBLE | PLP | servicio@plp.com.mx | 5566042815 | Manguera | NA
AP-1908 | UNIDADES ELECTROQUIRURGICAS | PHILIPS HEALTHCARE | UEQ0992 | 50001UE562 | CIRUGIA | MANPREC | Electricos | 887 | 1ER PISO HOSPITALIZACION | 2012 | OPERATIVO | GMMC | servicio@gmmc.com.mx | 5513972542 | Filtro | Maguera
AP-1909 | LUCES QUIRURGICAS | MERIVAARA | LQR6899 | 8000168LQR | CIRUGIA | PROEMIER | NA | 766 | 3ER PISO HOSPITALIZACION | 2011 | DISPONIBLE | SEMIT | servicio@semit.com.mx | 5523672828 | Extractor | Iluminador
AP-1910 | ULTRASONIDO DE CEyE | STEELCO | UDD0100 | 10800100UD | CEyE | ARKANUM | Manuales | 199 | 4TO PISO HOSPITALIZACION | 2010 | OPERATIVO | CEMSA | servicio@cemsa.com.mx | 5512347890 | Magneticos | Magnetos
AP-1911 | MESAS QUIRURGICAS | PROMAC | MQR2311 | 5008MQE23 | CIRUGIA | MEDILAB | NA | 985 | 2DO PISO HOSPITALIZACION | 2016 | ACTIVO | CEMSA | servicio@cemsa.com.mx | 7731008005 | Amplificador | Material Interno
AP-1912 | CAMAS PARA PACIENTES | MULTIMED | CPP8787 | 10080CP537 | HOSPITALIZACION SEGUNDO PISO | DEMIM | Manuales | 365 | 1ER PISO HOSPITALIZACION | 2016 | ACTIVO | MPC | servicio@mpc.com.mx | 5523786890 | Resortes | NA
AP-1913 | MAQUINA DE ANESTESIA | DIINSEL | MDA6588 | 10080MDA9 | URGENCIAS | PROMAC | Placas | 180 | 3ER PISO HOSPITALIZACION | 2016 | FUNCIONAL | MULTIMED | servicio@multimed.com.mx | 5535872543 | Banda | NA
AP-1914 | ESTERILIZADORES | SMH | ETZ5632 | 50001ETZ89 | TERAPIA INTENSIVA | M SOLUTIONS | NA | 654 | 4TO PISO HOSPITALIZACION | 2017 | FUNCIONAL | SERVIMEDIC | servicio@servimedic.com.mx | 5523417865 | Banda | Maguera
AP-1915 | DESFIBRILADORES | PROEMIER | DFD6596 | DCV1006558 | HOSPITALIZACION TERCER PISO | SEMIT | NA | 874 | 1ER PISO HOSPITALIZACION | 2016 | OPERATIVO | OCEANMEDIC | servicio@oceanmedic.com.mx | 5537890112 | Banda | Maguera
AP-1916 | MONITORES DE PACIENTES | ZAPMETA | MDP5431 | ZAP30411009 | LABOR | MULTIMED | Electricos | 852 | 3ER PISO HOSPITALIZACION | 2015 | ACTIVO | OFIU | servicio@ofiu.com.mx | 5546719022 | Pantalla | Bateria
AP-1917 | CAMILLAS | ARKANUM | CML0089 | CM10080089 | HOSPITALIZACION SEGUNDO PISO | DEMESA | Ruedas | 656 | 3ER PISO HOSPITALIZACION | 2019 | FUNCIONAL | BTL EM | servicio@btl.com.mx | 5551876104 | Control Automatico | Material Interno
AP-1918 | MAQUINAS DE ELECTROCARDIOGRAMA | DRAEGER | MDE7590 | DRMD50010 | HEMODIALISIS | CEMSA | Placas | 909 | 4TO PISO HOSPITALIZACION | 2014 | OPERATIVO | PROEMIER | servicio@proemier.com.mx | 5512417245 | Cables internos | Bateria
AP-1919 | OXIMETROS | MEDILAB | OXM36 | MDLOX80035 | IMAGEN | MPC | NA | 181 | 1ER PISO HOSPITALIZACION | 2018 | DISPONIBLE | MEDICAL SOL | servicio@medical.com.mx | 5520182817 | Magneticos | NA
AP-1920 | FLUJOMETRO DE OXIGENO | OHIO MEDICAL | 6701-1290-921 | NOD | APOYO RESPIRATORIO | GMMC MEXICANA | NA | 154 | 1ER PISO HOSPITALIZACION | 2013 | OPERATIVO | MIE | servicio@mie.com.mx | 5518355012 | Motor | NA
AP-1921 | MEZCLADOR DE AIRE-OXIGENO | CAREFUSION | 10273 | BCF05351 | APOYO RESPIRATORIO | CAREFUSION | Convertidor | 112 | 2DO PISO HOSPITALIZACION | 2015 | SIN FUNCIONAR | MIE | servicio@mie.com.mx | 5559283501 | BaterIa | Banda
AP-1922 | BASE HUMIDIFICADORA | FISHER AND PAYKEL | MR850JHU | 100907092423 | APOYO RESPIRATORIO | MIE | Convertidor | 189 | 1ER PISO HOSPITALIZACION | 2013 | OPERATIVO | CAREFUSION | servicio@carefusion.com.mx | 5518271022 | Cables internos | LiquIdo
AP-1923 | ENDOSCOPIO | OLYMPUS | S/M | AHR223122 | LABOR | OLYMPUS | NA | 224 | 3ER PISO HOSPITALIZACION | 2018 | OPERATIVO | OLYMPUS | servicio@olympus.com.mx | 5531928412 | Botones | NA
AP-1924 | URGENCIAS | SORA | MG16 | BFTR7756 | URGENCIAS | GMMC MEXICANA | Electricos | 554 | 2DO PISO HOSPITALIZACION | 2017 | SIN FUNCIONAR | CAREFUSION | servicio@carefusion.com.mx | 5527163919 | Software | NA
AP-1925 | MAQUINA DE ECG | MEDTRONIC | ECG01278 | 1008010512 | HEMODIALISIS | FaP | Placas | 894 | 4TO PISO HOSPITALIZACION | 2014 | OPERATIVO | PLP | servicio@plp.com.mx | 5529296849 | Cables Externos | NA
AP-1926 | SISTEMA DE ESTRES | DAMECA | SDE3536 | 10080SDE54 | MEDICINA NUCLEAR | PHILIPS | NA | 322 | 2DO PISO HOSPITALIZACION | 2014 | DISPONIBLE | PLP | servicio@plp.com.mx | 5566042815 | Manguera | NA
AP-1927 | UNIDADES ELECTROQUIRURGICAS | PHILIPS HEALTHCARE | UEQ0992 | 50001UE562 | CIRUGIA | MANPREC | Electricos | 887 | 1ER PISO HOSPITALIZACION | 2012 | OPERATIVO | GMMC | servicio@gmmc.com.mx | 5513972542 | Filtro | Maguera
AP-1928 | LUCES QUIRURGICAS | MERIVAARA | LQR6899 | 8000168LQR | CIRUGIA | PROEMIER | NA | 766 | 3ER PISO HOSPITALIZACION | 2011 | DISPONIBLE | SEMIT | servicio@semit.com.mx | 5523672828 | Extractor | Iluminador
AP-1929 | ULTRASONIDO DE CEyE | STEELCO | UDD0100 | 10800100UD | CEyE | ARKANUM | Manuales | 199 | 4TO PISO HOSPITALIZACION | 2010 | OPERATIVO | CEMSA | servicio@cemsa.com.mx | 5512347890 | Magneticos | Magnetos
AP-1930 | MESAS QUIRURGICAS | PROMAC | MQR2311 | 5008MQE23 | CIRUGIA | MEDILAB | NA | 985 | 2DO PISO HOSPITALIZACION | 2016 | ACTIVO | CEMSA | servicio@cemsa.com.mx | 7731008005 | Amplificador | Material Interno
AP-1931 | CAMAS PARA PACIENTES | MULTIMED | CPP8787 | 10080CP537 | HOSPITALIZACION SEGUNDO PISO | DEMIM | Manuales | 365 | 1ER PISO HOSPITALIZACION | 2016 | ACTIVO | MPC | servicio@mpc.com.mx | 5523786890 | Resortes | NA
AP-1932 | MAQUINA DE ANESTESIA | DIINSEL | MDA6588 | 10080MDA9 | URGENCIAS | PROMAC | Placas | 180 | 3ER PISO HOSPITALIZACION | 2016 | FUNCIONAL | MULTIMED | servicio@multimed.com.mx | 5535872543 | Banda | NA
AP-1933 | ESTERILIZADORES | SMH | ETZ5632 | 50001ETZ89 | TERAPIA INTENSIVA | M SOLUTIONS | NA | 654 | 4TO PISO HOSPITALIZACION | 2017 | FUNCIONAL | SERVIMEDIC | servicio@servimedic.com.mx | 5523417865 | Banda | Maguera
AP-1934 | DESFIBRILADORES | PROEMIER | DFD6596 | DCV1006558 | HOSPITALIZACION TERCER PISO | SEMIT | NA | 874 | 1ER PISO HOSPITALIZACION | 2016 | OPERATIVO | OCEANMEDIC | servicio@oceanmedic.com.mx | 5537890112 | Banda | Maguera
AP-1935 | MONITORES DE PACIENTES | ZAPMETA | MDP5431 | ZAP30411009 | LABOR | MULTIMED | Electricos | 852 | 3ER PISO HOSPITALIZACION | 2015 | ACTIVO | OFIU | servicio@ofiu.com.mx | 5546719022 | Pantalla | Bateria
AP-1936 | CAMILLAS | ARKANUM | CML0089 | CM10080089 | HOSPITALIZACION SEGUNDO PISO | DEMESA | Ruedas | 656 | 3ER PISO HOSPITALIZACION | 2019 | FUNCIONAL | BTL EM | servicio@btl.com.mx | 5551876104 | Control Automatico | Material Interno
AP-1937 | MAQUINAS DE ELECTROCARDIOGRAMA | DRAEGER | MDE7590 | DRMD50010 | HEMODIALISIS | CEMSA | Placas | 909 | 4TO PISO HOSPITALIZACION | 2014 | OPERATIVO | PROEMIER | servicio@proemier.com.mx | 5512417245 | Cables internos | Bateria
AP-1938 | OXIMETROS | MEDILAB | OXM36 | MDLOX80035 | IMAGEN | MPC | NA | 181 | 1ER PISO HOSPITALIZACION | 2018 | DISPONIBLE | MEDICAL SOL | servicio@medical.com.mx | 5520182817 | Magneticos | NA
AP-1939 | FLUJOMETRO DE OXIGENO | OHIO MEDICAL | 6701-1290-921 | NOD | APOYO RESPIRATORIO | GMMC MEXICANA | NA | 154 | 1ER PISO HOSPITALIZACION | 2013 | OPERATIVO | MIE | servicio@mie.com.mx | 5518355012 | Motor | NA
AP-1940 | MEZCLADOR DE AIRE-OXIGENO | CAREFUSION | 10273 | BCF05351 | APOYO RESPIRATORIO | CAREFUSION | Convertidor | 112 | 2DO PISO HOSPITALIZACION | 2015 | SIN FUNCIONAR | MIE | servicio@mie.com.mx | 5559283501 | BaterIa | Banda
AP-1941 | BASE HUMIDIFICADORA | FISHER AND PAYKEL | MR850JHU | 100907092423 | APOYO RESPIRATORIO | MIE | Convertidor | 189 | 1ER PISO HOSPITALIZACION | 2013 | OPERATIVO | CAREFUSION | servicio@carefusion.com.mx | 5518271022 | Cables internos | LiquIdo
AP-1942 | ENDOSCOPIO | OLYMPUS | S/M | AHR223122 | LABOR | OLYMPUS | NA | 224 | 3ER PISO HOSPITALIZACION | 2018 | OPERATIVO | OLYMPUS | servicio@olympus.com.mx | 5531928412 | Botones | NA
AP-1943 | URGENCIAS | SORA | MG16 | BFTR7756 | URGENCIAS | GMMC MEXICANA | Electricos | 554 | 2DO PISO HOSPITALIZACION | 2017 | SIN FUNCIONAR | CAREFUSION | servicio@carefusion.com.mx | 5527163919 | Software | NA
AP-1944 | MAQUINA DE ECG | MEDTRONIC | ECG01278 | 1008010512 | HEMODIALISIS | FaP | Placas | 894 | 4TO PISO HOSPITALIZACION | 2014 | OPERATIVO | PLP | servicio@plp.com.mx | 5529296849 | Cables Externos | NA
AP-1945 | SISTEMA DE ESTRES | DAMECA | SDE3536 | 10080SDE54 | MEDICINA NUCLEAR | PHILIPS | NA | 322 | 2DO PISO HOSPITALIZACION | 2014 | DISPONIBLE | PLP | servicio@plp.com.mx | 5566042815 | Manguera | NA
AP-1946 | UNIDADES ELECTROQUIRURGICAS | PHILIPS HEALTHCARE | UEQ0992 | 50001UE562 | CIRUGIA | MANPREC | Electricos | 887 | 1ER PISO HOSPITALIZACION | 2012 | OPERATIVO | GMMC | servicio@gmmc.com.mx | 5513972542 | Filtro | Maguera
AP-1947 | LUCES QUIRURGICAS | MERIVAARA | LQR6899 | 8000168LQR | CIRUGIA | PROEMIER | NA | 766 | 3ER PISO HOSPITALIZACION | 2011 | DISPONIBLE | SEMIT | servicio@semit.com.mx | 5523672828 | Extractor | Iluminador
AP-1948 | ULTRASONIDO DE CEyE | STEELCO | UDD0100 | 10800100UD | CEyE | ARKANUM | Manuales | 199 | 4TO PISO HOSPITALIZACION | 2010 | OPERATIVO | CEMSA | servicio@cemsa.com.mx | 5512347890 | Magneticos | Magnetos
AP-1949 | MESAS QUIRURGICAS | PROMAC | MQR2311 | 5008MQE23 | CIRUGIA | MEDILAB | NA | 985 | 2DO PISO HOSPITALIZACION | 2016 | ACTIVO | CEMSA | servicio@cemsa.com.mx | 7731008005 | Amplificador | Material Interno
AP-1950 | CAMAS PARA PACIENTES | MULTIMED | CPP8787 | 10080CP537 | HOSPITALIZACION SEGUNDO PISO | DEMIM | Manuales | 365 | 1ER PISO HOSPITALIZACION | 2016 | ACTIVO | MPC | servicio@mpc.com.mx | 5523786890 | Resortes | NA
AP-1951 | MAQUINA DE ANESTESIA | DIINSEL | MDA6588 | 10080MDA9 | URGENCIAS | PROMAC | Placas | 180 | 3ER PISO HOSPITALIZACION | 2016 | FUNCIONAL | MULTIMED | servicio@multimed.com.mx | 5535872543 | Banda | NA
AP-1952 | ESTERILIZADORES | SMH | ETZ5632 | 50001ETZ89 | TERAPIA INTENSIVA | M SOLUTIONS | NA | 654 | 4TO PISO HOSPITALIZACION | 2017 | FUNCIONAL | SERVIMEDIC | servicio@servimedic.com.mx | 5523417865 | Banda | Maguera
AP-1953 | DESFIBRILADORES | PROEMIER | DFD6596 | DCV1006558 | HOSPITALIZACION TERCER PISO | SEMIT | NA | 874 | 1ER PISO HOSPITALIZACION | 2016 | OPERATIVO | OCEANMEDIC | servicio@oceanmedic.com.mx | 5537890112 | Banda | Maguera
AP-1954 | MONITORES DE PACIENTES | ZAPMETA | MDP5431 | ZAP30411009 | LABOR | MULTIMED | Electricos | 852 | 3ER PISO HOSPITALIZACION | 2015 | ACTIVO | OFIU | servicio@ofiu.com.mx | 5546719022 | Pantalla | Bateria
AP-1955 | CAMILLAS | ARKANUM | CML0089 | CM10080089 | HOSPITALIZACION SEGUNDO PISO | DEMESA | Ruedas | 656 | 3ER PISO HOSPITALIZACION | 2019 | FUNCIONAL | BTL EM | servicio@btl.com.mx | 5551876104 | Control Automatico | Material Interno
AP-1956 | MAQUINAS DE ELECTROCARDIOGRAMA | DRAEGER | MDE7590 | DRMD50010 | HEMODIALISIS | CEMSA | Placas | 909 | 4TO PISO HOSPITALIZACION | 2014 | OPERATIVO | PROEMIER | servicio@proemier.com.mx | 5512417245 | Cables internos | Bateria
AP-1957 | OXIMETROS | MEDILAB | OXM36 | MDLOX80035 | IMAGEN | MPC | NA | 181 | 1ER PISO HOSPITALIZACION | 2018 | DISPONIBLE | MEDICAL SOL | servicio@medical.com.mx | 5520182817 | Magneticos | NA
AP-1958 | FLUJOMETRO DE OXIGENO | OHIO MEDICAL | 6701-1290-921 | NOD | APOYO RESPIRATORIO | GMMC MEXICANA | NA | 154 | 1ER PISO HOSPITALIZACION | 2013 | OPERATIVO | MIE | servicio@mie.com.mx | 5518355012 | Motor | NA
AP-1959 | MEZCLADOR DE AIRE-OXIGENO | CAREFUSION | 10273 | BCF05351 | APOYO RESPIRATORIO | CAREFUSION | Convertidor | 112 | 2DO PISO HOSPITALIZACION | 2015 | SIN FUNCIONAR | MIE | servicio@mie.com.mx | 5559283501 | BaterIa | Banda
AP-1960 | BASE HUMIDIFICADORA | FISHER AND PAYKEL | MR850JHU | 100907092423 | APOYO RESPIRATORIO | MIE | Convertidor | 189 | 1ER PISO HOSPITALIZACION | 2013 | OPERATIVO | CAREFUSION | servicio@carefusion.com.mx | 5518271022 | Cables internos | LiquIdo
AP-1961 | ENDOSCOPIO | OLYMPUS | S/M | AHR223122 | LABOR | OLYMPUS | NA | 224 | 3ER PISO HOSPITALIZACION | 2018 | OPERATIVO | OLYMPUS | servicio@olympus.com.mx | 5531928412 | Botones | NA
AP-1962 | URGENCIAS | SORA | MG16 | BFTR7756 | URGENCIAS | GMMC MEXICANA | Electricos | 554 | 2DO PISO HOSPITALIZACION | 2017 | SIN FUNCIONAR | CAREFUSION | servicio@carefusion.com.mx | 5527163919 | Software | NA
AP-1963 | MAQUINA DE ECG | MEDTRONIC | ECG01278 | 1008010512 | HEMODIALISIS | FaP | Placas | 894 | 4TO PISO HOSPITALIZACION | 2014 | OPERATIVO | PLP | servicio@plp.com.mx | 5529296849 | Cables Externos | NA
AP-1964 | SISTEMA DE ESTRES | DAMECA | SDE3536 | 10080SDE54 | MEDICINA NUCLEAR | PHILIPS | NA | 322 | 2DO PISO HOSPITALIZACION | 2014 | DISPONIBLE | PLP | servicio@plp.com.mx | 5566042815 | Manguera | NA
AP-1965 | UNIDADES ELECTROQUIRURGICAS | PHILIPS HEALTHCARE | UEQ0992 | 50001UE562 | CIRUGIA | MANPREC | Electricos | 887 | 1ER PISO HOSPITALIZACION | 2012 | OPERATIVO | GMMC | servicio@gmmc.com.mx | 5513972542 | Filtro | Maguera
AP-1966 | LUCES QUIRURGICAS | MERIVAARA | LQR6899 | 8000168LQR | CIRUGIA | PROEMIER | NA | 766 | 3ER PISO HOSPITALIZACION | 2011 | DISPONIBLE | SEMIT | servicio@semit.com.mx | 5523672828 | Extractor | Iluminador
AP-1967 | ULTRASONIDO DE CEyE | STEELCO | UDD0100 | 10800100UD | CEyE | ARKANUM | Manuales | 199 | 4TO PISO HOSPITALIZACION | 2010 | OPERATIVO | CEMSA | servicio@cemsa.com.mx | 5512347890 | Magneticos | Magnetos
AP-1968 | MESAS QUIRURGICAS | PROMAC | MQR2311 | 5008MQE23 | CIRUGIA | MEDILAB | NA | 985 | 2DO PISO HOSPITALIZACION | 2016 | ACTIVO | CEMSA | servicio@cemsa.com.mx | 7731008005 | Amplificador | Material Interno
AP-1969 | CAMAS PARA PACIENTES | MULTIMED | CPP8787 | 10080CP537 | HOSPITALIZACION SEGUNDO PISO | DEMIM | Manuales | 365 | 1ER PISO HOSPITALIZACION | 2016 | ACTIVO | MPC | servicio@mpc.com.mx | 5523786890 | Resortes | NA
AP-1970 | MAQUINA DE ANESTESIA | DIINSEL | MDA6588 | 10080MDA9 | URGENCIAS | PROMAC | Placas | 180 | 3ER PISO HOSPITALIZACION | 2016 | FUNCIONAL | MULTIMED | servicio@multimed.com.mx | 5535872543 | Banda | NA
AP-1971 | ESTERILIZADORES | SMH | ETZ5632 | 50001ETZ89 | TERAPIA INTENSIVA | M SOLUTIONS | NA | 654 | 4TO PISO HOSPITALIZACION | 2017 | FUNCIONAL | SERVIMEDIC | servicio@servimedic.com.mx | 5523417865 | Banda | Maguera
AP-1972 | DESFIBRILADORES | PROEMIER | DFD6596 | DCV1006558 | HOSPITALIZACION TERCER PISO | SEMIT | NA | 874 | 1ER PISO HOSPITALIZACION | 2016 | OPERATIVO | OCEANMEDIC | servicio@oceanmedic.com.mx | 5537890112 | Banda | Maguera
AP-1973 | MONITORES DE PACIENTES | ZAPMETA | MDP5431 | ZAP30411009 | LABOR | MULTIMED | Electricos | 852 | 3ER PISO HOSPITALIZACION | 2015 | ACTIVO | OFIU | servicio@ofiu.com.mx | 5546719022 | Pantalla | Bateria
AP-1974 | CAMILLAS | ARKANUM | CML0089 | CM10080089 | HOSPITALIZACION SEGUNDO PISO | DEMESA | Ruedas | 656 | 3ER PISO HOSPITALIZACION | 2019 | FUNCIONAL | BTL EM | servicio@btl.com.mx | 5551876104 | Control Automatico | Material Interno
AP-1975 | MAQUINAS DE ELECTROCARDIOGRAMA | DRAEGER | MDE7590 | DRMD50010 | HEMODIALISIS | CEMSA | Placas | 909 | 4TO PISO HOSPITALIZACION | 2014 | OPERATIVO | PROEMIER | servicio@proemier.com.mx | 5512417245 | Cables internos | Bateria
AP-1976 | OXIMETROS | MEDILAB | OXM36 | MDLOX80035 | IMAGEN | MPC | NA | 181 | 1ER PISO HOSPITALIZACION | 2018 | DISPONIBLE | MEDICAL SOL | servicio@medical.com.mx | 5520182817 | Magneticos | NA
AP-1977 | FLUJOMETRO DE OXIGENO | OHIO MEDICAL | 6701-1290-921 | NOD | APOYO RESPIRATORIO | GMMC MEXICANA | NA | 154 | 1ER PISO HOSPITALIZACION | 2013 | OPERATIVO | MIE | servicio@mie.com.mx | 5518355012 | Motor | NA
AP-1978 | MEZCLADOR DE AIRE-OXIGENO | CAREFUSION | 10273 | BCF05351 | APOYO RESPIRATORIO | CAREFUSION | Convertidor | 112 | 2DO PISO HOSPITALIZACION | 2015 | SIN FUNCIONAR | MIE | servicio@mie.com.mx | 5559283501 | BaterIa | Banda
AP-1979 | BASE HUMIDIFICADORA | FISHER AND PAYKEL | MR850JHU | 100907092423 | APOYO RESPIRATORIO | MIE | Convertidor | 189 | 1ER PISO HOSPITALIZACION | 2013 | OPERATIVO | CAREFUSION | servicio@carefusion.com.mx | 5518271022 | Cables internos | LiquIdo
AP-1980 | ENDOSCOPIO | OLYMPUS | S/M | AHR223122 | LABOR | OLYMPUS | NA | 224 | 3ER PISO HOSPITALIZACION | 2018 | OPERATIVO | OLYMPUS | servicio@olympus.com.mx | 5531928412 | Botones | NA
AP-1981 | URGENCIAS | SORA | MG16 | BFTR7756 | URGENCIAS | GMMC MEXICANA | Electricos | 554 | 2DO PISO HOSPITALIZACION | 2017 | SIN FUNCIONAR | CAREFUSION | servicio@carefusion.com.mx | 5527163919 | Software | NA
AP-1982 | MAQUINA DE ECG | MEDTRONIC | ECG01278 | 1008010512 | HEMODIALISIS | FaP | Placas | 894 | 4TO PISO HOSPITALIZACION | 2014 | OPERATIVO | PLP | servicio@plp.com.mx | 5529296849 | Cables Externos | NA
AP-1983 | SISTEMA DE ESTRES | DAMECA | SDE3536 | 10080SDE54 | MEDICINA NUCLEAR | PHILIPS | NA | 322 | 2DO PISO HOSPITALIZACION | 2014 | DISPONIBLE | PLP | servicio@plp.com.mx | 5566042815 | Manguera | NA
AP-1984 | UNIDADES ELECTROQUIRURGICAS | PHILIPS HEALTHCARE | UEQ0992 | 50001UE562 | CIRUGIA | MANPREC | Electricos | 887 | 1ER PISO HOSPITALIZACION | 2012 | OPERATIVO | GMMC | servicio@gmmc.com.mx | 5513972542 | Filtro | Maguera
AP-1985 | LUCES QUIRURGICAS | MERIVAARA | LQR6899 | 8000168LQR | CIRUGIA | PROEMIER | NA | 766 | 3ER PISO HOSPITALIZACION | 2011 | DISPONIBLE | SEMIT | servicio@semit.com.mx | 5523672828 | Extractor | Iluminador
AP-1986 | ULTRASONIDO DE CEyE | STEELCO | UDD0100 | 10800100UD | CEyE | ARKANUM | Manuales | 199 | 4TO PISO HOSPITALIZACION | 2010 | OPERATIVO | CEMSA | servicio@cemsa.com.mx | 5512347890 | Magneticos | Magnetos
AP-1987 | MESAS QUIRURGICAS | PROMAC | MQR2311 | 5008MQE23 | CIRUGIA | MEDILAB | NA | 985 | 2DO PISO HOSPITALIZACION | 2016 | ACTIVO | CEMSA | servicio@cemsa.com.mx | 7731008005 | Amplificador | Material Interno
AP-1988 | CAMAS PARA PACIENTES | MULTIMED | CPP8787 | 10080CP537 | HOSPITALIZACION SEGUNDO PISO | DEMIM | Manuales | 365 | 1ER PISO HOSPITALIZACION | 2016 | ACTIVO | MPC | servicio@mpc.com.mx | 5523786890 | Resortes | NA
AP-1989 | MAQUINA DE ANESTESIA | DIINSEL | MDA6588 | 10080MDA9 | URGENCIAS | PROMAC | Placas | 180 | 3ER PISO HOSPITALIZACION | 2016 | FUNCIONAL | MULTIMED | servicio@multimed.com.mx | 5535872543 | Banda | NA
AP-1990 | ESTERILIZADORES | SMH | ETZ5632 | 50001ETZ89 | TERAPIA INTENSIVA | M SOLUTIONS | NA | 654 | 4TO PISO HOSPITALIZACION | 2017 | FUNCIONAL | SERVIMEDIC | servicio@servimedic.com.mx | 5523417865 | Banda | Maguera
AP-1991 | DESFIBRILADORES | PROEMIER | DFD6596 | DCV1006558 | HOSPITALIZACION TERCER PISO | SEMIT | NA | 874 | 1ER PISO HOSPITALIZACION | 2016 | OPERATIVO | OCEANMEDIC | servicio@oceanmedic.com.mx | 5537890112 | Banda | Maguera
AP-1992 | MONITORES DE PACIENTES | ZAPMETA | MDP5431 | ZAP30411009 | LABOR | MULTIMED | Electricos | 852 | 3ER PISO HOSPITALIZACION | 2015 | ACTIVO | OFIU | servicio@ofiu.com.mx | 5546719022 | Pantalla | Bateria
AP-1993 | CAMILLAS | ARKANUM | CML0089 | CM10080089 | HOSPITALIZACION SEGUNDO PISO | DEMESA | Ruedas | 656 | 3ER PISO HOSPITALIZACION | 2019 | FUNCIONAL | BTL EM | servicio@btl.com.mx | 5551876104 | Control Automatico | Material Interno
AP-1994 | MAQUINAS DE ELECTROCARDIOGRAMA | DRAEGER | MDE7590 | DRMD50010 | HEMODIALISIS | CEMSA | Placas | 909 | 4TO PISO HOSPITALIZACION | 2014 | OPERATIVO | PROEMIER | servicio@proemier.com.mx | 5512417245 | Cables internos | Bateria
AP-1995 | OXIMETROS | MEDILAB | OXM36 | MDLOX80035 | IMAGEN | MPC | NA | 181 | 1ER PISO HOSPITALIZACION | 2018 | DISPONIBLE | MEDICAL SOL | servicio@medical.com.mx | 5520182817 | Magneticos | NA
AP-1996 | FLUJOMETRO DE OXIGENO | OHIO MEDICAL | 6701-1290-921 | NOD | APOYO RESPIRATORIO | GMMC MEXICANA | NA | 154 | 1ER PISO HOSPITALIZACION | 2013 | OPERATIVO | MIE | servicio@mie.com.mx | 5518355012 | Motor | NA
AP-1997 | MEZCLADOR DE AIRE-OXIGENO | CAREFUSION | 10273 | BCF05351 | APOYO RESPIRATORIO | CAREFUSION | Convertidor | 112 | 2DO PISO HOSPITALIZACION | 2015 | SIN FUNCIONAR | MIE | servicio@mie.com.mx | 5559283501 | BaterIa | Banda
AP-1998 | BASE HUMIDIFICADORA | FISHER AND PAYKEL | MR850JHU | 100907092423 | APOYO RESPIRATORIO | MIE | Convertidor | 189 | 1ER PISO HOSPITALIZACION | 2013 | OPERATIVO | CAREFUSION | servicio@carefusion.com.mx | 5518271022 | Cables internos | LiquIdo
AP-1999 | ENDOSCOPIO | OLYMPUS | S/M | AHR223122 | LABOR | OLYMPUS | NA | 224 | 3ER PISO HOSPITALIZACION | 2018 | OPERATIVO | OLYMPUS | servicio@olympus.com.mx | 5531928412 | Botones | NA
AP-2000 | URGENCIAS | SORA | MG16 | BFTR7756 | URGENCIAS | GMMC MEXICANA | Electricos | 554 | 2DO PISO HOSPITALIZACION | 2017 | SIN FUNCIONAR | CAREFUSION | servicio@carefusion.com.mx | 5527163919 | Software | NA